## 配变
张掖市2025年四季度分布式光伏可开放容量配电变压器设备明细清单
序号 | 县区 | 设备名称 | 评估等级 | 可开放容量(kW) | 承载力(kW) | 分布式已并网容量(kW)
1 | 民乐县 | （民联）苏庄配变 | 绿 | 25.2965 | 81.30 | 56.0000
2 | 民乐县 | （民联）河湾配变 | 绿 | 11.3729 | 65.37 | 54.0000
3 | 民乐县 | （民联）杨庄配变 | 绿 | 82.5319 | 82.53 | 0.0000
4 | 山丹县 | 龚庄配变 | 绿 | 18.5433 | 82.14 | 63.6000
5 | 山丹县 | 龚庄1号配变 | 绿 | 160.0000 | 160.00 | 0.0000
6 | 甘州区 | 龙首滩配变 | 绿 | 64.0134 | 64.01 | 0.0000
7 | 甘州区 | 龙首村配变 | 绿 | 81.2267 | 81.23 | 0.0000
8 | 甘州区 | 龙首小区水源热泵3#配变 | 绿 | 160.0000 | 160.00 | 0.0000
9 | 甘州区 | 龙首四社配变 | 绿 | 24.6705 | 24.67 | 0.0000
10 | 山丹县 | 龙首名府B区3#箱式变配电变压器 | 绿 | 323.1457 | 323.15 | 0.0000
11 | 山丹县 | 龙首名府B区2#箱式变配电变压器 | 绿 | 253.0837 | 253.08 | 0.0000
12 | 山丹县 | 龙首名府B区1#箱式变配电变压器 | 绿 | 807.4190 | 807.42 | 0.0000
13 | 甘州区 | 龙首六社配变 | 绿 | 24.0000 | 24.00 | 0.0000
14 | 甘州区 | 龙首住宅小区配变 | 绿 | 322.5200 | 322.52 | 0.0000
15 | 甘州区 | 龙首五社配变 | 绿 | 24.6397 | 24.64 | 0.0000
16 | 甘州区 | 龙首七社配变 | 绿 | 96.7928 | 161.79 | 65.0000
17 | 肃南县 | 龙腾箱式配变 | 黄 | 811.6209 | 811.62 | 0.0000
18 | 肃南县 | 龙眼洞配变 | 绿 | 40.2242 | 40.22 | 0.0000
19 | 临泽县 | 龙源园林绿化配变 | 绿 | 160.0000 | 160.00 | 0.0000
20 | 甘州区 | 龙渠乡机关配变1# | 绿 | 81.0143 | 81.01 | 0.0000
21 | 甘州区 | 龙渠乡政府电采暖配变 | 绿 | 320.0000 | 320.00 | 0.0000
22 | 甘州区 | 龙渠乡政府3#配变 | 绿 | 254.8652 | 254.87 | 0.0000
23 | 甘州区 | 龙渠乡中心学校配变 | 绿 | 320.0000 | 320.00 | 0.0000
24 | 甘州区 | 龙渠三清湾提灌配变 | 黄 | 80.0486 | 80.05 | 0.0000
25 | 民乐县 | 龙山四队配变 | 绿 | 161.8131 | 161.81 | 0.0000
26 | 民乐县 | 龙山九队配变 | 绿 | 24.3314 | 24.33 | 0.0000
27 | 民乐县 | 龙山七队2号配变 | 绿 | 162.1533 | 162.15 | 0.0000
28 | 甘州区 | 龙家坡1#配变 | 黄 | 80.9996 | 81.00 | 0.0000
29 | 甘州区 | 鼓楼商厦箱式变压器 | 绿 | 526.4779 | 526.48 | 0.0000
30 | 甘州区 | 鼓楼商厦箱式变压器 | 绿 | 526.4779 | 526.48 | 0.0000
31 | 临泽县 | 鼎顺牧业配变 | 绿 | 80.0000 | 80.00 | 0.0000
32 | 甘州区 | 鼎和帝都2#箱式变站内变压器 | 绿 | 2013.8062 | 2013.81 | 0.0000
33 | 甘州区 | 鼎和帝都1#箱式变站内变压器 | 绿 | 160.0099 | 160.01 | 0.0000
34 | 肃南县 | 黑赫梁配变 | 红 | 0.0000 | 160.00 | 0.0000
35 | 肃南县 | 黑赫梁1号配变 | 红 | 0.0000 | 267.97 | 0.0000
36 | 肃南县 | 黑藏十公里配变 | 黄 | 8.0105 | 8.01 | 0.0000
37 | 肃南县 | 黑藏六公里配变 | 黄 | 8.0000 | 8.00 | 0.0000
38 | 肃南县 | 黑藏八公里配变 | 黄 | 8.0018 | 8.00 | 0.0000
39 | 肃南县 | 黑藏二公里配变 | 黄 | 16.0014 | 16.00 | 0.0000
40 | 肃南县 | 黑藏三公里配变 | 黄 | 4.0008 | 4.00 | 0.0000
41 | 肃南县 | 黑藏七公里配变 | 黄 | 8.0024 | 8.00 | 0.0000
42 | 肃南县 | 黑窑洞配变 | 绿 | 64.0031 | 64.00 | 0.0000
43 | 肃南县 | 黑石头沟配变 | 绿 | 40.0131 | 40.01 | 0.0000
44 | 高台县 | 黑泉高地井灌配变 | 红 | 0.0000 | 83.79 | 0.0000
45 | 高台县 | 黑泉西沙窝井灌配变 | 红 | 0.0000 | 82.58 | 0.0000
46 | 高台县 | 黑泉小康点配变 | 红 | 0.0000 | 80.68 | 0.0000
47 | 高台县 | 黑泉小康楼配变 | 红 | 0.0000 | 128.33 | 0.0000
48 | 高台县 | 黑泉四社井灌配变 | 红 | 0.0000 | 81.25 | 0.0000
49 | 高台县 | 黑泉四社井灌2号配变 | 红 | 0.0000 | 65.15 | 0.0000
50 | 高台县 | 黑泉南配变 | 红 | 0.0000 | 167.20 | 0.0000
51 | 高台县 | 黑泉南林井灌配变 | 红 | 0.0000 | 80.02 | 0.0000
52 | 高台县 | 黑泉南井灌3号配变 | 红 | 0.0000 | 80.01 | 0.0000
53 | 高台县 | 黑泉北配变 | 红 | 0.0000 | 206.19 | 0.0000
54 | 高台县 | 黑泉北3号配变 | 红 | 0.0000 | 81.45 | 0.0000
55 | 高台县 | 黑泉北2号配变 | 红 | 0.0000 | 80.01 | 0.0000
56 | 高台县 | 黑泉六社配变 | 红 | 0.0000 | 321.73 | 0.0000
57 | 高台县 | 黑泉井灌南2号配变 | 红 | 0.0000 | 40.00 | 0.0000
58 | 高台县 | 黑泉井灌南1号配变 | 红 | 0.0000 | 40.00 | 0.0000
59 | 高台县 | 黑泉五社配变 | 红 | 0.0000 | 320.69 | 0.0000
60 | 高台县 | 黑泉中心村配变 | 红 | 0.0000 | 320.00 | 0.0000
61 | 高台县 | 黑泉中心村2号配变 | 红 | 0.0000 | 323.18 | 0.0000
62 | 高台县 | 黑泉12社配变 | 红 | 0.0000 | 84.16 | 0.0000
63 | 高台县 | 黑泉12社柱上配变压器 | 红 | 0.0000 | 160.18 | 0.0000
64 | 高台县 | 黑泉10社配变 | 红 | 0.0000 | 81.60 | 0.0000
65 | 甘州区 | 黑河自供区1#配变 | 黄 | 257.6720 | 257.67 | 0.0000
66 | 高台县 | 黑河水质自动检测站配变 | 红 | 0.0000 | 40.45 | 0.0000
67 | 甘州区 | 黑河水电照明箱式变站内变压器 | 绿 | 509.1687 | 509.17 | 0.0000
68 | 甘州区 | 黑河农牧3#配变 | 绿 | 160.4773 | 160.48 | 0.0000
69 | 甘州区 | 黑河农牧2#配变 | 绿 | 168.5391 | 168.54 | 0.0000
70 | 甘州区 | 黑河农牧1#配变 | 绿 | 173.9472 | 173.95 | 0.0000
71 | 肃南县 | 黑沟口配变 | 黄 | 8.0161 | 8.02 | 0.0000
72 | 高台县 | 黑建六队场部配变 | 红 | 0.0000 | 80.01 | 0.0000
73 | 民乐县 | 黑崖头配变 | 绿 | 11.8872 | 81.89 | 70.0000
74 | 民乐县 | 黑山水井配变 | 绿 | 172.2697 | 172.27 | 0.0000
75 | 甘州区 | 黑山头下井配变 | 绿 | 24.1762 | 24.18 | 0.0000
76 | 民乐县 | 黑山3号新建配变 | 绿 | 28.6458 | 80.65 | 52.0000
77 | 民乐县 | 黑山2号新建配变 | 绿 | 81.0414 | 81.04 | 0.0000
78 | 民乐县 | 黑山1号新建配变 | 绿 | 238.7334 | 320.73 | 82.0000
79 | 民乐县 | 黑寨新建配变（易湾） | 绿 | 160.9343 | 160.93 | 0.0000
80 | 甘州区 | 黑城水井1#配变 | 绿 | 80.0767 | 80.08 | 0.0000
81 | 甘州区 | 黑城小区配变 | 绿 | 325.2783 | 325.28 | 0.0000
82 | 甘州区 | 黑城四社配变 | 绿 | 160.7089 | 160.71 | 0.0000
83 | 甘州区 | 黑城十社配变 | 绿 | 80.8605 | 80.86 | 0.0000
84 | 甘州区 | 黑城六社配变 | 绿 | 80.9959 | 81.00 | 0.0000
85 | 甘州区 | 黑城六社2#配变 | 绿 | 160.9959 | 161.00 | 0.0000
86 | 甘州区 | 黑城五社配变 | 绿 | 24.6131 | 24.61 | 0.0000
87 | 甘州区 | 黑城九社配变 | 绿 | 81.1594 | 81.16 | 0.0000
88 | 甘州区 | 黑城九社2#配变 | 绿 | 80.6502 | 80.65 | 0.0000
89 | 甘州区 | 黑城三社配变 | 绿 | 129.0969 | 129.10 | 0.0000
90 | 甘州区 | 黎明村配变 | 绿 | 83.6886 | 83.69 | 0.0000
91 | 甘州区 | 黎明小区2#配变 | 绿 | 322.6573 | 322.66 | 0.0000
92 | 甘州区 | 黎明四社配变 | 绿 | 24.5738 | 24.57 | 0.0000
93 | 甘州区 | 黎明四社1#配变 | 绿 | 161.2173 | 161.22 | 0.0000
94 | 甘州区 | 黎明八社配变 | 绿 | 40.7101 | 40.71 | 0.0000
95 | 甘州区 | 黎明二社配变 | 绿 | 80.4231 | 80.42 | 0.0000
96 | 甘州区 | 黎明三社配变 | 绿 | 41.2953 | 41.30 | 0.0000
97 | 高台县 | 黎山养殖小区配变 | 红 | 0.0000 | 82.65 | 0.0000
98 | 民乐县 | 黄风岗配变 | 绿 | 41.1101 | 41.11 | 0.0000
99 | 民乐县 | 黄青西配变 | 绿 | 128.7972 | 128.80 | 0.0000
100 | 民乐县 | 黄青种植基地1号配变 | 绿 | 40.0191 | 40.02 | 0.0000
101 | 民乐县 | 黄青南配变 | 绿 | 80.0059 | 80.01 | 0.0000
102 | 民乐县 | 黄青东2号配变 | 绿 | 161.1238 | 161.12 | 0.0000
103 | 高台县 | 黄蒿南配变 | 红 | 0.0000 | 40.02 | 0.0000
104 | 高台县 | 黄蒿北配变 | 红 | 0.0000 | 41.28 | 0.0000
105 | 高台县 | 黄蒿八社配变 | 红 | 0.0000 | 80.24 | 0.0000
106 | 高台县 | 黄蒿中配变 | 红 | 0.0000 | 64.36 | 0.0000
107 | 肃南县 | 黄草沟配变 | 绿 | 30.4125 | 80.41 | 50.0000
108 | 肃南县 | 黄草沟中井配变 | 红 | 0.0000 | 68.29 | 0.0000
109 | 肃南县 | 黄草沟中井新配变 | 红 | 0.0000 | 80.24 | 0.0000
110 | 肃南县 | 黄草沟中井养殖场配变 | 红 | 0.0000 | 43.15 | 0.0000
111 | 肃南县 | 黄草沟中井养殖场2号配变 | 红 | 0.0000 | 83.37 | 0.0000
112 | 肃南县 | 黄草沟中井4号配变 | 红 | 0.0000 | 80.03 | 0.0000
113 | 肃南县 | 黄草沟中井3号新配变 | 红 | 0.0000 | 67.85 | 0.0000
114 | 肃南县 | 黄草沟下井配变 | 红 | 0.0000 | 83.21 | 0.0000
115 | 肃南县 | 黄草沟下井3号配变 | 红 | 0.0000 | 80.25 | 0.0000
116 | 肃南县 | 黄草沟下井2号配变 | 红 | 0.0000 | 64.00 | 0.0000
117 | 肃南县 | 黄草沟上井配变 | 红 | 0.0000 | 40.02 | 0.0000
118 | 肃南县 | 黄草沟上井4号配变 | 红 | 0.0000 | 80.60 | 0.0000
119 | 山丹县 | 黄草坝滩移民配变 | 绿 | 2.4684 | 82.27 | 79.8000
120 | 肃南县 | 黄草3队柱上变压器 | 绿 | 40.0000 | 40.00 | 0.0000
121 | 甘州区 | 黄胶泥沟配变 | 绿 | 24.0000 | 24.00 | 0.0000
122 | 高台县 | 黄河湾配变 | 红 | 0.0000 | 67.84 | 0.0000
123 | 高台县 | 黄河湾西配变 | 红 | 0.0000 | 43.73 | 0.0000
124 | 高台县 | 黄河湾新配变 | 红 | 0.0000 | 80.21 | 0.0000
125 | 肃南县 | 黄河湾大泉沟西井3号配变 | 红 | 0.0000 | 83.63 | 0.0000
126 | 肃南县 | 黄河湾大泉沟东井3号配变 | 红 | 0.0000 | 83.45 | 0.0000
127 | 高台县 | 黄河湾二号配变 | 红 | 0.0000 | 40.00 | 0.0000
128 | 肃南县 | 黄沙泉配变 | 红 | 0.0000 | 170.59 | 0.0000
129 | 临泽县 | 黄沙山北滩提灌配变 | 绿 | 320.0000 | 320.00 | 0.0000
130 | 肃南县 | 黄水泉下配变 | 红 | 0.0000 | 40.44 | 0.0000
131 | 肃南县 | 黄水泉上配变 | 红 | 0.0000 | 24.04 | 0.0000
132 | 山丹县 | 黄庄配变 | 绿 | 81.1767 | 81.18 | 0.0000
133 | 山丹县 | 黄庄机井配变 | 绿 | 160.0000 | 160.00 | 0.0000
134 | 民乐县 | 黄庄新建配变 | 绿 | 80.6291 | 80.63 | 0.0000
135 | 临泽县 | 黄家湾林场配变 | 绿 | 163.9489 | 163.95 | 0.0000
136 | 临泽县 | 黄家湾搬迁小区配变 | 绿 | 320.7022 | 320.70 | 0.0000
137 | 临泽县 | 黄家湾养殖小区变 | 绿 | 160.1819 | 160.18 | 0.0000
138 | 临泽县 | 黄家湾六社养殖场 | 绿 | 80.6944 | 80.69 | 0.0000
139 | 临泽县 | 黄家湾6社配变 | 绿 | 24.3217 | 24.32 | 0.0000
140 | 临泽县 | 黄家湾6社提灌变 | 绿 | 42.5628 | 42.56 | 0.0000
141 | 临泽县 | 黄家湾6社2号配变 | 绿 | 80.0067 | 80.01 | 0.0000
142 | 临泽县 | 黄家湾5社配变 | 绿 | 80.8833 | 80.88 | 0.0000
143 | 临泽县 | 黄家湾4-5社配变 | 绿 | 40.4086 | 40.41 | 0.0000
144 | 临泽县 | 黄家湾2-3-7社配变 | 绿 | 162.4376 | 162.44 | 0.0000
145 | 临泽县 | 黄家湾1-8社配变 | 绿 | 81.0169 | 81.02 | 0.0000
146 | 肃南县 | 黄家泉配变 | 红 | 0.0000 | 169.52 | 0.0000
147 | 肃南县 | 黄家泉2号配变 | 红 | 0.0000 | 168.15 | 0.0000
148 | 临泽县 | 黄家堡小康点配变 | 绿 | 40.7207 | 40.72 | 0.0000
149 | 临泽县 | 黄家堡公寓楼配变 | 绿 | 80.6911 | 80.69 | 0.0000
150 | 肃南县 | 黄土坡移民配变 | 红 | 0.0000 | 40.23 | 0.0000
151 | 肃南县 | 黄土坡新配变 | 红 | 0.0000 | 160.09 | 0.0000
152 | 肃南县 | 黄土坡2号配变 | 红 | 0.0000 | 8.03 | 0.0000
153 | 临泽县 | 黄二村8社配变 | 绿 | 80.8321 | 80.83 | 0.0000
154 | 临泽县 | 黄二村7社配变 | 绿 | 66.5406 | 66.54 | 0.0000
155 | 临泽县 | 黄二村6社配变 | 绿 | 80.5545 | 80.55 | 0.0000
156 | 临泽县 | 黄二村5社配变 | 绿 | 81.6545 | 81.65 | 0.0000
157 | 临泽县 | 黄二村4社配变 | 绿 | 81.2099 | 81.21 | 0.0000
158 | 临泽县 | 黄二5社1号配变 | 绿 | 160.1113 | 160.11 | 0.0000
159 | 临泽县 | 黄一林场杨兴礼 | 绿 | 81.6515 | 81.65 | 0.0000
160 | 临泽县 | 黄一村7-8社配变 | 绿 | 80.9564 | 80.96 | 0.0000
161 | 临泽县 | 黄一村6社三坝渠配变 | 绿 | 41.7809 | 41.78 | 0.0000
162 | 临泽县 | 黄一村5-6社配变 | 绿 | 67.7202 | 67.72 | 0.0000
163 | 临泽县 | 黄一村4社配变 | 绿 | 81.1260 | 81.13 | 0.0000
164 | 临泽县 | 黄一村3社配变 | 绿 | 81.7358 | 81.74 | 0.0000
165 | 临泽县 | 黄一5社井配变 | 绿 | 81.4098 | 81.41 | 0.0000
166 | 临泽县 | 黄一1-2社配变 | 绿 | 82.8424 | 82.84 | 0.0000
167 | 临泽县 | 黄一1-2社井配变 | 绿 | 82.3381 | 82.34 | 0.0000
168 | 山丹县 | 麦芽厂路灯配变 | 绿 | 325.1944 | 325.19 | 0.0000
169 | 肃南县 | 鹿场3号配变（抗旱） | 绿 | 80.0272 | 80.03 | 0.0000
170 | 肃南县 | 鹿场3号配变 | 红 | 0.0000 | 82.48 | 0.0000
171 | 肃南县 | 鹿场2号配变 | 绿 | 100.0000 | 100.00 | 0.0000
172 | 甘州区 | 鹏达农牧农民专业合作社 | 绿 | 165.5885 | 165.59 | 0.0000
173 | 山丹县 | 鹏农养殖场配变 | 绿 | 80.0620 | 80.06 | 0.0000
174 | 民乐县 | 鸿运养殖合作社配变 | 绿 | 40.1999 | 40.20 | 0.0000
175 | 临泽县 | 鸭暖集镇3号配变 | 绿 | 323.9118 | 323.91 | 0.0000
176 | 临泽县 | 鸭暖集镇2号配变 | 绿 | 161.3925 | 161.39 | 0.0000
177 | 临泽县 | 鸭暖集镇1号配变 | 绿 | 162.9787 | 162.98 | 0.0000
178 | 民乐县 | 魏庄配变 | 绿 | 40.0842 | 40.08 | 0.0000
179 | 山丹县 | 魏庄台 | 绿 | 40.2616 | 40.26 | 0.0000
180 | 民乐县 | 魏庄2号配变 | 绿 | 80.5498 | 80.55 | 0.0000
181 | 高台县 | 高铁生态绿化配变 | 红 | 0.0000 | 80.00 | 0.0000
182 | 高台县 | 高铁大道2号配变 | 红 | 0.0000 | 167.01 | 0.0000
183 | 高台县 | 高铁大道1号配变 | 红 | 0.0000 | 160.22 | 0.0000
184 | 民乐县 | 高郝配变 | 绿 | 162.1155 | 162.12 | 0.0000
185 | 甘州区 | 高虎配变 | 绿 | 252.0045 | 252.00 | 0.0000
186 | 甘州区 | 高职1号配变 | 绿 | 164.3893 | 164.39 | 0.0000
187 | 肃南县 | 高稍泉配变 | 红 | 0.0000 | 268.33 | 0.0000
188 | 肃南县 | 高稍泉南2号配变 | 红 | 0.0000 | 80.00 | 0.0000
189 | 肃南县 | 高稍泉南1号配变 | 红 | 0.0000 | 80.00 | 0.0000
190 | 肃南县 | 高稍泉2号配变 | 红 | 0.0000 | 168.80 | 0.0000
191 | 甘州区 | 高登贵农场配变 | 绿 | 40.0019 | 40.00 | 0.0000
192 | 高台县 | 高沙窝变 | 红 | 0.0000 | 40.01 | 0.0000
193 | 高台县 | 高沙窝养殖场配变 | 红 | 0.0000 | 40.04 | 0.0000
194 | 高台县 | 高桥西2号配变 | 红 | 0.0000 | 81.11 | 0.0000
195 | 高台县 | 高桥南配变 | 红 | 0.0000 | 43.59 | 0.0000
196 | 高台县 | 高桥北配变 | 红 | 0.0000 | 68.63 | 40.0000
197 | 高台县 | 高桥农场东配变 | 红 | 0.0000 | 40.03 | 0.0000
198 | 高台县 | 高桥养殖场配变 | 红 | 0.0000 | 42.28 | 0.0000
199 | 高台县 | 高桥六社井灌配变 | 红 | 0.0000 | 24.00 | 0.0000
200 | 高台县 | 高桥东配变 | 红 | 0.0000 | 40.30 | 0.0000
201 | 高台县 | 高桥三社号配变 | 红 | 0.0000 | 80.92 | 0.0000
202 | 高台县 | 高桥7社井灌配变 | 红 | 0.0000 | 24.00 | 0.0000
203 | 高台县 | 高桥5社井灌配变 | 红 | 0.0000 | 160.73 | 0.0000
204 | 高台县 | 高桥2社井灌配变 | 红 | 0.0000 | 80.00 | 0.0000
205 | 高台县 | 高桥1-7号配变 | 红 | 0.0000 | 40.00 | 0.0000
206 | 民乐县 | 高新配变 | 绿 | 80.2791 | 80.28 | 0.0000
207 | 甘州区 | 高庙四社配变 | 绿 | 41.3442 | 41.34 | 0.0000
208 | 甘州区 | 高庙六社配变 | 绿 | 24.6190 | 24.62 | 0.0000
209 | 甘州区 | 高庙住宅小区配变 | 绿 | 321.5419 | 321.54 | 0.0000
210 | 甘州区 | 高庙二社配变 | 绿 | 40.9861 | 40.99 | 0.0000
211 | 甘州区 | 高庙三社配变 | 绿 | 41.2300 | 41.23 | 0.0000
212 | 甘州区 | 高庙一社配变 | 绿 | 80.7799 | 80.78 | 0.0000
213 | 临泽县 | 高庄牛场柱上变压器 | 绿 | 261.4624 | 261.46 | 0.0000
214 | 临泽县 | 高庄牛场二期2号变压器 | 绿 | 320.0000 | 320.00 | 0.0000
215 | 临泽县 | 高庄牛场2期1号配变 | 绿 | 320.0772 | 320.08 | 0.0000
216 | 临泽县 | 高庄牛场2号配变 | 绿 | 320.5107 | 320.51 | 0.0000
217 | 民乐县 | 高庄新建配变 | 绿 | 30.2142 | 160.41 | 130.2000
218 | 临泽县 | 高庄三社大棚配变 | 绿 | 65.6634 | 65.66 | 0.0000
219 | 临泽县 | 高庄5社移民点配变 | 绿 | 40.4095 | 40.41 | 0.0000
220 | 临泽县 | 高庄4社配变 | 绿 | 25.0299 | 25.03 | 0.0000
221 | 临泽县 | 高庄3社配变 | 绿 | 17.3908 | 167.39 | 0.0000
222 | 临泽县 | 高庄3社移民点配变 | 绿 | 40.1098 | 40.11 | 0.0000
223 | 临泽县 | 高庄2社配变 | 绿 | 40.5033 | 40.50 | 0.0000
224 | 民乐县 | 高庄2号新建配变 | 绿 | 85.1283 | 85.13 | 0.0000
225 | 临泽县 | 高庄1社配变 | 绿 | 65.1537 | 65.15 | 0.0000
226 | 临泽县 | 高庄1社2号配变 | 绿 | 81.0214 | 81.02 | 0.0000
227 | 民乐县 | 高崖配变 | 绿 | 40.2080 | 40.21 | 0.0000
228 | 肃南县 | 高崖掌下配变 | 绿 | 40.0073 | 40.01 | 0.0000
229 | 肃南县 | 高崖掌上配变 | 绿 | 40.0634 | 40.06 | 0.0000
230 | 高台县 | 高山农场南配变 | 红 | 0.0000 | 83.16 | 0.0000
231 | 高台县 | 高山农场2#配变 | 红 | 0.0000 | 83.23 | 0.0000
232 | 高台县 | 高山农场1号配变 | 红 | 0.0000 | 80.02 | 0.0000
233 | 甘州区 | 高寺儿村配变 | 绿 | 82.1832 | 82.18 | 0.0000
234 | 甘州区 | 高寺儿村六社配变 | 绿 | 40.0104 | 40.01 | 0.0000
235 | 甘州区 | 高寺儿村一社配变 | 绿 | 81.0110 | 81.01 | 0.0000
236 | 甘州区 | 高寺儿二社配变 | 绿 | 80.1673 | 80.17 | 0.0000
237 | 山丹县 | 高寨西配变 | 绿 | 50.4678 | 82.71 | 32.2400
238 | 山丹县 | 高寨林场配变 | 绿 | 174.8212 | 174.82 | 0.0000
239 | 甘州区 | 高寨村配变 | 绿 | 161.4018 | 161.40 | 0.0000
240 | 山丹县 | 高寨村东配变 | 绿 | 162.0405 | 162.04 | 0.0000
241 | 甘州区 | 高寨村三社机井配变 | 绿 | 80.0000 | 80.00 | 0.0000
242 | 甘州区 | 高寨小区配变 | 绿 | 162.3624 | 162.36 | 0.0000
243 | 甘州区 | 高寨四社配变 | 绿 | 82.9531 | 82.95 | 0.0000
244 | 甘州区 | 高寨四五社配变 | 绿 | 128.5136 | 128.51 | 0.0000
245 | 山丹县 | 高寨养殖场配变 | 绿 | 162.0694 | 162.07 | 0.0000
246 | 山丹县 | 高寨养殖区新配变 | 绿 | 80.0468 | 80.05 | 0.0000
247 | 甘州区 | 高寨六社配变 | 绿 | 48.3168 | 48.32 | 0.0000
248 | 甘州区 | 高寨六社新街配变 | 绿 | 160.6202 | 160.62 | 0.0000
249 | 甘州区 | 高寨六社井配变 | 绿 | 80.0000 | 80.00 | 0.0000
250 | 甘州区 | 高寨六社1号配变 | 绿 | 160.3197 | 160.32 | 0.0000
251 | 山丹县 | 高寨五社配变（新） | 绿 | 0.0000 | 80.97 | 0.0000
252 | 甘州区 | 高寨五社井配变 | 绿 | 80.0000 | 80.00 | 0.0000
253 | 甘州区 | 高寨二社配变 | 绿 | 160.3051 | 160.31 | 0.0000
254 | 甘州区 | 高寨九社配变 | 绿 | 81.0670 | 81.07 | 0.0000
255 | 甘州区 | 高寨三社配变 | 绿 | 50.4435 | 50.44 | 0.0000
256 | 甘州区 | 高寨七社井配变 | 绿 | 64.0001 | 64.00 | 0.0000
257 | 甘州区 | 高寨七九社配变 | 绿 | 100.3231 | 100.32 | 0.0000
258 | 甘州区 | 高寨七九社井配变 | 绿 | 40.0000 | 40.00 | 0.0000
259 | 山丹县 | 高寨一社配变（新） | 绿 | 81.6468 | 81.65 | 0.0000
260 | 甘州区 | 高寨一八社井配变 | 绿 | 80.0000 | 80.00 | 0.0000
261 | 甘州区 | 高寨一二社配变 | 绿 | 80.5704 | 80.57 | 0.0000
262 | 甘州区 | 高家庄林场西滩配变 | 黄 | 85.5032 | 85.50 | 0.0000
263 | 甘州区 | 高家庄林场北滩配变 | 黄 | 80.0153 | 80.02 | 0.0000
264 | 甘州区 | 高家庄村配变 | 黄 | 40.9850 | 40.98 | 0.0000
265 | 甘州区 | 高家庄小区配变 | 黄 | 163.7099 | 163.71 | 0.0000
266 | 甘州区 | 高家庄四五社配变 | 黄 | 24.3025 | 24.30 | 0.0000
267 | 甘州区 | 高家庄六社配变 | 黄 | 64.0296 | 64.03 | 0.0000
268 | 甘州区 | 高家庄六社2#配变 | 黄 | 128.1707 | 128.17 | 0.0000
269 | 高台县 | 高大置业1号变 | 红 | 0.0000 | 807.21 | 0.0000
270 | 临泽县 | 高大才高维红配变 | 绿 | 0.0000 | 41.19 | 0.0000
271 | 高台县 | 高地村３号配变 | 红 | 0.0000 | 41.90 | 0.0000
272 | 高台县 | 高地村六社配变 | 红 | 0.0000 | 80.75 | 0.0000
273 | 高台县 | 高地村八社配变 | 红 | 0.0000 | 80.77 | 0.0000
274 | 高台县 | 高地村五社配变 | 红 | 0.0000 | 160.21 | 0.0000
275 | 高台县 | 高地村8社西配变 | 红 | 0.0000 | 82.72 | 50.0000
276 | 高台县 | 高地村4#配变 | 红 | 0.0000 | 160.61 | 0.0000
277 | 高台县 | 高地小区2#变 | 红 | 0.0000 | 206.69 | 0.0000
278 | 高台县 | 高地小区1#变 | 红 | 0.0000 | 163.23 | 0.0000
279 | 高台县 | 高地2#变 | 红 | 0.0000 | 85.77 | 0.0000
280 | 高台县 | 高地1#变 | 红 | 0.0000 | 64.42 | 0.0000
281 | 高台县 | 高台酒厂农场配变 | 红 | 0.0000 | 83.49 | 0.0000
282 | 高台县 | 高台宾馆农场30配变 | 红 | 0.0000 | 24.07 | 0.0000
283 | 高台县 | 高台县福田黑番茄农民专业合作社配变 | 红 | 0.0000 | 80.15 | 0.0000
284 | 高台县 | 高台县水务局啤酒花基地7号配变 | 红 | 0.0000 | 80.00 | 0.0000
285 | 高台县 | 高台县水务局啤酒花基地4号新配变 | 红 | 0.0000 | 80.38 | 0.0000
286 | 高台县 | 高台县民政局老年中心配变 | 红 | 0.0000 | 322.90 | 320.0000
287 | 高台县 | 高台县明水农民养殖专业合作社配变 | 红 | 0.0000 | 64.00 | 0.0000
288 | 高台县 | 高台县城关镇南关8号配变 | 红 | 0.0000 | 322.57 | 0.0000
289 | 高台县 | 高台县供电公司办公自用电 | 红 | 0.0000 | 325.19 | 0.0000
290 | 高台县 | 高台县住房和城乡建设局水之印广场变 | 红 | 0.0000 | 1006.42 | 0.0000
291 | 高台县 | 高台县众一农业综合开发公司水井5#变 | 红 | 0.0000 | 41.07 | 0.0000
292 | 高台县 | 高台县众一农业综合开发公司水井4#变 | 红 | 0.0000 | 163.36 | 0.0000
293 | 高台县 | 高台县众一农业综合开发公司水井3#变 | 红 | 0.0000 | 24.00 | 0.0000
294 | 高台县 | 高台县众一农业综合开发公司水井2#变 | 红 | 0.0000 | 128.00 | 0.0000
295 | 高台县 | 高台县众一农业综合开发公司水井1#变 | 红 | 0.0000 | 128.01 | 0.0000
296 | 高台县 | 高台县众一农业综合开发公司四斗渠变 | 红 | 0.0000 | 166.11 | 0.0000
297 | 高台县 | 高台县众一农业开发公司水井6#变 | 红 | 0.0000 | 267.83 | 0.0000
298 | 高台县 | 高台县众一农业开发公司排阴3# | 红 | 0.0000 | 80.00 | 0.0000
299 | 高台县 | 高台县众一农业开发公司排阴2#配变 | 红 | 0.0000 | 80.00 | 0.0000
300 | 高台县 | 高台县众一农业开发公司排阴1# | 红 | 0.0000 | 80.00 | 0.0000
301 | 高台县 | 高台农场9号配变 | 红 | 0.0000 | 85.40 | 0.0000
302 | 高台县 | 高台农场8号新配变 | 红 | 0.0000 | 160.01 | 0.0000
303 | 高台县 | 高台农场7号配变 | 红 | 0.0000 | 128.11 | 0.0000
304 | 高台县 | 高台农场5号配变 | 红 | 0.0000 | 83.04 | 0.0000
305 | 高台县 | 高台农场13号配变 | 红 | 0.0000 | 85.18 | 0.0000
306 | 高台县 | 高台农场11号配变 | 红 | 0.0000 | 85.87 | 0.0000
307 | 高台县 | 高台农场10号 | 红 | 0.0000 | 80.00 | 0.0000
308 | 高台县 | 高台二中餐厅柱上变压器 | 红 | 0.0000 | 320.11 | 0.0000
309 | 高台县 | 高台一中配变 | 红 | 0.0000 | 323.51 | 0.0000
310 | 高台县 | 高台一中电采暖配变 | 红 | 0.0000 | 327.56 | 0.0000
311 | 甘州区 | 高升庵村配变 | 绿 | 161.0696 | 161.07 | 0.0000
312 | 甘州区 | 高升庵小康楼配变 | 绿 | 323.2882 | 323.29 | 0.0000
313 | 甘州区 | 高升庵四社2号配变 | 绿 | 152.5478 | 160.55 | 8.0000
314 | 甘州区 | 高升庵五社2号配变 | 绿 | 133.9819 | 133.98 | 0.0000
315 | 甘州区 | 高升庵三社配变 | 绿 | 80.0500 | 80.05 | 0.0000
316 | 甘州区 | 高升庵三社2号配变 | 绿 | 80.6202 | 80.62 | 0.0000
317 | 甘州区 | 高升庵一社3号配变 | 绿 | 160.4550 | 160.46 | 0.0000
318 | 甘州区 | 高升庵一社2号配变 | 绿 | 43.6247 | 43.62 | 0.0000
319 | 甘州区 | 高军配变 | 绿 | 160.0048 | 160.00 | 0.0000
320 | 肃南县 | 高兴义配变 | 绿 | 40.2387 | 40.24 | 0.0000
321 | 高台县 | 骆驼驿沙漠公园3号配变 | 红 | 0.0000 | 80.00 | 0.0000
322 | 高台县 | 骆驼驿沙漠公园2号配变 | 红 | 0.0000 | 64.00 | 0.0000
323 | 高台县 | 骆驼驿沙漠公园1号配变 | 红 | 0.0000 | 42.58 | 0.0000
324 | 高台县 | 骆驼城镇中心小学配变 | 红 | 0.0000 | 320.38 | 0.0000
325 | 高台县 | 骆驼城红砖厂配变 | 红 | 0.0000 | 160.54 | 0.0000
326 | 高台县 | 骆驼城粮站配变 | 红 | 0.0000 | 80.37 | 0.0000
327 | 高台县 | 骆驼城幼儿园配变 | 红 | 0.0000 | 319.94 | 130.0000
328 | 高台县 | 骆驼城农场配变 | 红 | 0.0000 | 80.00 | 0.0000
329 | 高台县 | 骆驼城中心小学电采暖配变 | 红 | 0.0000 | 320.00 | 0.0000
330 | 肃南县 | 骆驼养殖配变 | 红 | 0.0000 | 24.01 | 0.0000
331 | 高台县 | 骆村温室 | 红 | 0.0000 | 68.68 | 0.0000
332 | 高台县 | 骆村小康楼新配变 | 红 | 0.0000 | 320.25 | 120.0000
333 | 高台县 | 骆村四社配变 | 红 | 0.0000 | 80.34 | 0.0000
334 | 高台县 | 骆村四社新配变 | 红 | 0.0000 | 166.16 | 0.0000
335 | 高台县 | 骆村十社配变 | 红 | 0.0000 | 80.29 | 0.0000
336 | 高台县 | 骆村十四社配变 | 红 | 0.0000 | 83.44 | 0.0000
337 | 高台县 | 骆村十四社旧井（新配变） | 红 | 0.0000 | 83.71 | 0.0000
338 | 高台县 | 骆村十六社西配变 | 红 | 0.0000 | 80.00 | 0.0000
339 | 高台县 | 骆村十六社东配变 | 红 | 0.0000 | 84.20 | 0.0000
340 | 高台县 | 骆村十八社配变新 | 红 | 0.0000 | 68.96 | 0.0000
341 | 高台县 | 骆村十五社配变 | 红 | 0.0000 | 40.30 | 0.0000
342 | 高台县 | 骆村十五社西配变 | 红 | 0.0000 | 67.25 | 0.0000
343 | 高台县 | 骆村十五社新配变 | 红 | 0.0000 | 83.38 | 0.0000
344 | 高台县 | 骆村十二社配变 | 红 | 0.0000 | 83.87 | 0.0000
345 | 高台县 | 骆村十二社新井配变 | 红 | 0.0000 | 83.21 | 0.0000
346 | 高台县 | 骆村十三社配变 | 红 | 0.0000 | 80.00 | 0.0000
347 | 高台县 | 骆村十三社新配变 | 红 | 0.0000 | 83.45 | 0.0000
348 | 高台县 | 骆村十七社配变 | 红 | 0.0000 | 81.69 | 0.0000
349 | 高台县 | 骆村十七社新井 | 红 | 0.0000 | 80.00 | 0.0000
350 | 高台县 | 骆村十一社配变 | 红 | 0.0000 | 84.19 | 80.0000
351 | 高台县 | 骆村十一社1号配变 | 红 | 0.0000 | 83.23 | 0.0000
352 | 高台县 | 骆村六社配变 | 红 | 0.0000 | 83.78 | 0.0000
353 | 高台县 | 骆村八社配变 | 红 | 0.0000 | 83.35 | 0.0000
354 | 高台县 | 骆村五社旧配变 | 红 | 0.0000 | 80.29 | 80.0000
355 | 高台县 | 骆村五社新配变 | 红 | 0.0000 | 80.00 | 0.0000
356 | 高台县 | 骆村二社西配变 | 红 | 0.0000 | 82.46 | 120.0000
357 | 高台县 | 骆村二社中配变（新） | 红 | 0.0000 | 167.91 | 0.0000
358 | 高台县 | 骆村九社配变 | 红 | 0.0000 | 82.35 | 0.0000
359 | 高台县 | 骆村九社1号配变 | 红 | 0.0000 | 83.80 | 0.0000
360 | 高台县 | 骆村三社配变 | 红 | 0.0000 | 84.01 | 0.0000
361 | 高台县 | 骆村三社1号配变 | 红 | 0.0000 | 83.00 | 0.0000
362 | 高台县 | 骆村七社配变 | 红 | 0.0000 | 82.62 | 0.0000
363 | 高台县 | 骆村一社西配变 | 红 | 0.0000 | 160.33 | 0.0000
364 | 高台县 | 骆村一社西新配变 | 红 | 0.0000 | 81.07 | 0.0000
365 | 高台县 | 骆村一社中配变 | 红 | 0.0000 | 64.00 | 0.0000
366 | 高台县 | 骆村一社东配变 | 红 | 0.0000 | 164.34 | 0.0000
367 | 高台县 | 骆村一社东新配变 | 红 | 0.0000 | 160.37 | 0.0000
368 | 高台县 | 骆村2社西配变1号 | 红 | 0.0000 | 81.87 | 0.0000
369 | 甘州区 | 马金荣3#配变 | 绿 | 170.0967 | 170.10 | 0.0000
370 | 临泽县 | 马郡玉霖配变 | 绿 | 135.0991 | 135.10 | 0.0000
371 | 临泽县 | 马郡滩水库变 | 绿 | 164.6614 | 164.66 | 0.0000
372 | 临泽县 | 马郡水井配变 | 绿 | 64.0007 | 64.00 | 0.0000
373 | 临泽县 | 马郡村养殖小区 | 绿 | 160.7348 | 160.73 | 0.0000
374 | 临泽县 | 马郡日光温室变 | 绿 | 80.2167 | 80.22 | 0.0000
375 | 临泽县 | 马郡兴特配变 | 绿 | 80.0049 | 80.00 | 0.0000
376 | 临泽县 | 马郡公寓楼变 | 绿 | 252.3147 | 252.31 | 0.0000
377 | 甘州区 | 马郡九社2号配变 | 绿 | 80.4316 | 80.43 | 0.0000
378 | 临泽县 | 马郡8社配变 | 绿 | 80.2720 | 80.27 | 0.0000
379 | 临泽县 | 马郡5社配变 | 绿 | 80.2593 | 80.26 | 0.0000
380 | 临泽县 | 马郡4社配变 | 绿 | 162.7167 | 162.72 | 0.0000
381 | 临泽县 | 马郡3、7社配变 | 绿 | 64.3190 | 64.32 | 0.0000
382 | 临泽县 | 马郡2社配变 | 绿 | 48.1659 | 48.17 | 0.0000
383 | 临泽县 | 马郡1社新配变 | 绿 | 80.2598 | 80.26 | 0.0000
384 | 肃南县 | 马蹄配变 | 红 | 0.0000 | 43.51 | 0.0000
385 | 肃南县 | 马蹄西井2号配变 | 红 | 0.0000 | 64.00 | 0.0000
386 | 肃南县 | 马蹄西井2号新配变 | 红 | 0.0000 | 80.39 | 0.0000
387 | 民乐县 | 马蹄菜棚配变 | 绿 | 160.1395 | 160.14 | 0.0000
388 | 肃南县 | 马蹄村配变 | 绿 | 80.4042 | 80.40 | 0.0000
389 | 肃南县 | 马蹄新建配变 | 绿 | 100.5381 | 100.54 | 0.0000
390 | 民乐县 | 马蹄寨韩庄配变 | 绿 | 10.7235 | 80.72 | 70.0000
391 | 民乐县 | 马蹄寨配变 | 绿 | 278.5102 | 321.71 | 43.2000
392 | 民乐县 | 马蹄寨孙庄配变 | 绿 | 10.6017 | 80.60 | 70.0000
393 | 肃南县 | 马蹄养殖小区配变 | 绿 | 64.8933 | 64.89 | 0.0000
394 | 肃南县 | 马蹄乡政府配变 | 绿 | 91.1448 | 91.14 | 0.0000
395 | 肃南县 | 马蹄乡政府3#配变 | 绿 | 165.4839 | 165.48 | 0.0000
396 | 肃南县 | 马蹄乡政府2#配变 | 绿 | 83.3699 | 83.37 | 0.0000
397 | 肃南县 | 马蹄东井新配变 | 红 | 0.0000 | 80.30 | 0.0000
398 | 肃南县 | 马蹄4号配变 | 红 | 0.0000 | 80.90 | 0.0000
399 | 山丹县 | 马营河流域沟林场配变 | 绿 | 16.0538 | 16.05 | 0.0000
400 | 山丹县 | 马营河流域拾号应急口水井配变 | 绿 | 160.0000 | 160.00 | 0.0000
401 | 山丹县 | 马营河流域寒旱区人饮抗旱井配变 | 绿 | 160.0067 | 160.01 | 0.0000
402 | 临泽县 | 马营村2社1号变配变 | 绿 | 160.6176 | 160.62 | 0.0000
403 | 山丹县 | 马营机关配变 | 黄 | 324.1587 | 324.16 | 0.0000
404 | 山丹县 | 马营大棚配变 | 黄 | 40.0186 | 40.02 | 0.0000
405 | 山丹县 | 马营大棚2号配变 | 黄 | 160.0664 | 160.07 | 0.0000
406 | 山丹县 | 马营养殖区配变 | 黄 | 160.1774 | 160.18 | 0.0000
407 | 山丹县 | 马营东街配变 | 黄 | 160.0000 | 160.00 | 0.0000
408 | 临泽县 | 马营4社配变 | 绿 | 80.9630 | 80.96 | 0.0000
409 | 临泽县 | 马营3社1号配变 | 绿 | 80.4576 | 80.46 | 0.0000
410 | 民乐县 | 马营3号配变 | 绿 | 161.3175 | 161.32 | 0.0000
411 | 临泽县 | 马营2社井配变 | 绿 | 40.0000 | 40.00 | 0.0000
412 | 临泽县 | 马营1社配变 | 绿 | 40.4712 | 40.47 | 0.0000
413 | 临泽县 | 马营1社新建配变 | 绿 | 24.3469 | 24.35 | 0.0000
414 | 临泽县 | 马营1社下井变 | 绿 | 40.0000 | 40.00 | 0.0000
415 | 民乐县 | 马营1号配变 | 绿 | 40.6856 | 40.69 | 0.0000
416 | 肃南县 | 马莲井配变 | 红 | 0.0000 | 85.41 | 0.0000
417 | 甘州区 | 马站村配变 | 绿 | 161.2099 | 161.21 | 0.0000
418 | 甘州区 | 马站村2#配变 | 绿 | 160.3988 | 160.40 | 0.0000
419 | 甘州区 | 马站新村2#配变 | 绿 | 257.2167 | 257.22 | 0.0000
420 | 甘州区 | 马站新村1#配变 | 绿 | 253.2381 | 253.24 | 0.0000
421 | 甘州区 | 马站四社配变 | 绿 | 64.0004 | 64.00 | 0.0000
422 | 甘州区 | 马站四社2#配变 | 绿 | 80.4049 | 80.40 | 0.0000
423 | 甘州区 | 马站十社大棚配变 | 绿 | 80.0119 | 80.01 | 0.0000
424 | 甘州区 | 马站十三社配变 | 绿 | 80.5573 | 80.56 | 0.0000
425 | 甘州区 | 马站十一社配变 | 绿 | 80.2591 | 80.26 | 0.0000
426 | 甘州区 | 马站十一社大棚配变 | 绿 | 160.0666 | 160.07 | 0.0000
427 | 甘州区 | 马站十一社井配变 | 绿 | 64.0421 | 64.04 | 0.0000
428 | 甘州区 | 马站六社配变 | 绿 | 160.0965 | 160.10 | 0.0000
429 | 甘州区 | 马站八九社配变 | 绿 | 203.2511 | 203.25 | 0.0000
430 | 甘州区 | 马站二社配变 | 绿 | 80.5021 | 80.50 | 0.0000
431 | 甘州区 | 马站三社2#配变 | 绿 | 160.2969 | 160.30 | 0.0000
432 | 甘州区 | 马站七社2#配变 | 绿 | 160.9568 | 160.96 | 0.0000
433 | 甘州区 | 马站一社2#配变 | 绿 | 80.3715 | 80.37 | 0.0000
434 | 甘州区 | 马德孝井配变 | 绿 | 42.9894 | 42.99 | 0.0000
435 | 民乐县 | 马庄配变 | 绿 | 163.6025 | 163.60 | 0.0000
436 | 肃南县 | 马庄子配变 | 红 | 0.0000 | 80.02 | 0.0000
437 | 民乐县 | 马庄大棚配变 | 绿 | 40.0771 | 40.08 | 0.0000
438 | 山丹县 | 马寨移民点配变 | 绿 | 24.2920 | 24.29 | 0.0000
439 | 山丹县 | 马寨村西配变 | 绿 | 81.3294 | 81.33 | 0.0000
440 | 山丹县 | 马寨十一社配变（新） | 绿 | 50.6460 | 50.65 | 0.0000
441 | 山丹县 | 马寨十一社下配变 | 绿 | 24.0206 | 24.02 | 0.0000
442 | 山丹县 | 马寨养殖场配变 | 绿 | 80.3841 | 80.38 | 0.0000
443 | 山丹县 | 马寨井4号配变 | 绿 | 169.2328 | 169.23 | 0.0000
444 | 山丹县 | 马寨井3号配变（新） | 绿 | 160.0364 | 160.04 | 0.0000
445 | 山丹县 | 马寨5号井配变 | 绿 | 138.6397 | 138.64 | 0.0000
446 | 民乐县 | 马均西配变 | 绿 | 181.9624 | 322.76 | 140.8000
447 | 甘州区 | 马均林场杨银配变 | 绿 | 80.2650 | 80.26 | 0.0000
448 | 甘州区 | 马均林场李文配变 | 绿 | 168.3041 | 168.30 | 0.0000
449 | 甘州区 | 马均林场2#井配变 | 绿 | 160.0000 | 160.00 | 0.0000
450 | 甘州区 | 马均小区配变 | 绿 | 324.5852 | 324.59 | 0.0000
451 | 甘州区 | 马均大棚配变 | 绿 | 80.0485 | 80.05 | 0.0000
452 | 甘州区 | 马均四社井配变 | 绿 | 160.0019 | 160.00 | 0.0000
453 | 甘州区 | 马均十社配变 | 绿 | 160.1963 | 160.20 | 0.0000
454 | 甘州区 | 马均十社2#配变 | 绿 | 161.6701 | 161.67 | 0.0000
455 | 甘州区 | 马均十三社井配变（张虎德配变） | 绿 | 129.4217 | 129.42 | 0.0000
456 | 甘州区 | 马均养殖区配变 | 绿 | 80.5088 | 80.51 | 0.0000
457 | 甘州区 | 马均六社2#配变 | 绿 | 81.2544 | 81.25 | 0.0000
458 | 甘州区 | 马均八社井配变（王阜庄村养殖厂配变） | 绿 | 160.0985 | 160.10 | 0.0000
459 | 甘州区 | 马均九社井配变 | 绿 | 64.0000 | 64.00 | 0.0000
460 | 民乐县 | 马均东配变 | 绿 | 18.1095 | 82.11 | 64.0000
461 | 甘州区 | 马均三社井配变（马均十三社井配变） | 绿 | 81.4217 | 81.42 | 0.0000
462 | 甘州区 | 马均一社配变 | 绿 | 80.3229 | 80.32 | 0.0000
463 | 甘州区 | 马均一社井配变 | 绿 | 80.0000 | 80.00 | 0.0000
464 | 肃南县 | 马场滩配变 | 绿 | 40.1505 | 40.15 | 0.0000
465 | 肃南县 | 马场滩2号变 | 绿 | 80.0022 | 80.00 | 0.0000
466 | 甘州区 | 马场干休所配变 | 绿 | 331.9196 | 331.92 | 0.0000
467 | 甘州区 | 马场2#配变 | 绿 | 331.6239 | 331.62 | 0.0000
468 | 临泽县 | 马国文井灌 | 绿 | 128.0301 | 128.03 | 0.0000
469 | 临泽县 | 马军农场变 | 绿 | 80.0312 | 80.03 | 0.0000
470 | 甘州区 | 馨园配变 | 绿 | 325.7439 | 325.74 | 0.0000
471 | 临泽县 | 香姑寺井灌变 | 绿 | 64.0636 | 64.06 | 0.0000
472 | 临泽县 | 饲草基地配变 | 绿 | 40.0030 | 40.00 | 0.0000
473 | 甘州区 | 饲料配变 | 绿 | 323.5332 | 323.53 | 0.0000
474 | 甘州区 | 饮马配变 | 绿 | 257.8825 | 257.88 | 0.0000
475 | 甘州区 | 饭店3#配变 | 绿 | 167.4623 | 167.46 | 0.0000
476 | 甘州区 | 食品厂配变(并列) | 绿 | 512.9706 | 512.97 | 0.0000
477 | 甘州区 | 飞天大酒店配变 | 绿 | 511.1010 | 511.10 | 0.0000
478 | 甘州区 | 颐景嘉园4号箱式变站内变压器 | 绿 | 814.3666 | 814.37 | 0.0000
479 | 甘州区 | 颐景嘉园3号箱式变站内变压器 | 绿 | 509.0882 | 509.09 | 0.0000
480 | 甘州区 | 颐景嘉园2号箱式变站内变压器 | 绿 | 807.9274 | 807.93 | 0.0000
481 | 甘州区 | 颐景嘉园1号箱式变站内变压器 | 绿 | 812.6520 | 812.65 | 0.0000
482 | 甘州区 | 颐园箱变站内变压器 | 绿 | 511.7879 | 511.79 | 0.0000
483 | 临泽县 | 颐和箱式变配电变压器 | 绿 | 412.9006 | 412.90 | 0.0000
484 | 临泽县 | 颐和2号配变 | 绿 | 330.2977 | 330.30 | 0.0000
485 | 临泽县 | 颐和1号配变 | 绿 | 325.4661 | 325.47 | 0.0000
486 | 甘州区 | 预制配变 | 绿 | 253.8520 | 253.85 | 0.0000
487 | 临泽县 | 顾庄4、5社变 | 绿 | 161.7469 | 161.75 | 0.0000
488 | 临泽县 | 顾庄1-3社变 | 绿 | 162.9349 | 162.93 | 0.0000
489 | 临泽县 | 顾庄1-3机井变 | 绿 | 67.8449 | 67.84 | 0.0000
490 | 民乐县 | 顾寨葡萄基地配变 | 绿 | 40.0645 | 40.06 | 0.0000
491 | 民乐县 | 顾寨新建配变 | 绿 | 161.9759 | 161.98 | 0.0000
492 | 临泽县 | 顾学锋东井配变 | 绿 | 80.0096 | 80.01 | 0.0000
493 | 临泽县 | 顾学俊井变 | 绿 | 42.6080 | 42.61 | 0.0000
494 | 山丹县 | 顺民农林牧专业合作社配变 | 绿 | 160.0230 | 160.02 | 0.0000
495 | 高台县 | 顺欣农场变新 | 红 | 0.0000 | 65.50 | 0.0000
496 | 高台县 | 顺欣农场2#变 | 红 | 0.0000 | 40.08 | 0.0000
497 | 民乐县 | 顺时劳务配变 | 绿 | 160.0171 | 160.02 | 0.0000
498 | 高台县 | 顺德配变 | 红 | 0.0000 | 40.68 | 0.0000
499 | 高台县 | 顺德西配变 | 红 | 0.0000 | 64.35 | 0.0000
500 | 高台县 | 顺德林场配变 | 红 | 0.0000 | 319.93 | 320.0000
501 | 高台县 | 顺德小学配变 | 红 | 0.0000 | 40.00 | 0.0000
502 | 高台县 | 顺德四社配变 | 红 | 0.0000 | 81.46 | 0.0000
503 | 高台县 | 顺德六社配变 | 红 | 0.0000 | 81.31 | 0.0000
504 | 高台县 | 顺德七社配变 | 红 | 0.0000 | 81.29 | 0.0000
505 | 民乐县 | 顺化村1号配变 | 绿 | 98.1212 | 162.38 | 64.2600
506 | 民乐县 | 顺化小学煤改电配变 | 绿 | 162.3864 | 162.39 | 0.0000
507 | 民乐县 | 顺化寄宿制小学配变 | 绿 | 160.8328 | 160.83 | 0.0000
508 | 民乐县 | 顺化二级煤炭配变 | 绿 | 8.0000 | 8.00 | 0.0000
509 | 民乐县 | 顺化7号配变 | 绿 | 504.3474 | 504.35 | 0.0000
510 | 民乐县 | 顺化6号配变 | 绿 | 163.4101 | 163.41 | 0.0000
511 | 民乐县 | 顺化5号配变 | 绿 | 101.0444 | 101.04 | 0.0000
512 | 民乐县 | 顺化4号配变 | 绿 | 80.7590 | 80.76 | 0.0000
513 | 民乐县 | 顺化2号配变 | 绿 | 164.1218 | 164.12 | 0.0000
514 | 肃南县 | 韭菜沟新配变 | 绿 | 80.3793 | 80.38 | 0.0000
515 | 高台县 | 韭菜沟2号配变 | 红 | 0.0000 | 80.29 | 0.0000
516 | 民乐县 | 韩营南配变 | 绿 | 256.9836 | 256.98 | 0.0000
517 | 民乐县 | 韩营南新建配变 | 绿 | 165.5804 | 165.58 | 0.0000
518 | 民乐县 | 韩营南2号配变 | 绿 | 162.2347 | 162.23 | 0.0000
519 | 民乐县 | 韩营北配变 | 绿 | 64.7367 | 64.74 | 0.0000
520 | 民乐县 | 韩营北3号配变 | 绿 | 100.9144 | 160.31 | 59.4000
521 | 民乐县 | 韩营北2号配变 | 绿 | 10.6220 | 80.62 | 70.0000
522 | 民乐县 | 韩营5号配变 | 绿 | 252.4305 | 252.43 | 0.0000
523 | 民乐县 | 韩武移民配变 | 绿 | 24.2724 | 24.27 | 0.0000
524 | 民乐县 | 韩武三组水井配变 | 绿 | 8.0000 | 8.00 | 0.0000
525 | 民乐县 | 韩庄配变(新) | 绿 | 36.0374 | 81.40 | 45.3600
526 | 民乐县 | 韩庄新建配变 | 绿 | 161.8156 | 161.82 | 0.0000
527 | 甘州区 | 韩家墩村配变 | 绿 | 64.3021 | 64.30 | 0.0000
528 | 甘州区 | 韩家墩村2#配变 | 绿 | 161.0179 | 161.02 | 0.0000
529 | 甘州区 | 韩家墩提灌2号配变 | 绿 | 80.0063 | 80.01 | 0.0000
530 | 甘州区 | 韩家墩四社配变 | 绿 | 80.2509 | 80.25 | 0.0000
531 | 甘州区 | 韩家墩六社配变 | 绿 | 160.2427 | 160.24 | 0.0000
532 | 甘州区 | 韩家墩八社井2号配变 | 绿 | 80.0045 | 80.00 | 0.0000
533 | 甘州区 | 韩家墩二社2号配变 | 绿 | 161.3279 | 161.33 | 0.0000
534 | 甘州区 | 韩家墩九社2#配变 | 绿 | 160.3140 | 160.31 | 0.0000
535 | 甘州区 | 韩家墩七社配变 | 绿 | 160.4847 | 160.48 | 0.0000
536 | 甘州区 | 韩家墩一社配变 | 绿 | 80.6421 | 80.64 | 0.0000
537 | 民乐县 | 韩东配变 | 绿 | 74.0654 | 162.27 | 88.2000
538 | 民乐县 | 韩七配变 | 绿 | 80.8213 | 80.82 | 0.0000
539 | 民乐县 | 静安沁苑2号配电变压器 | 绿 | 509.2800 | 509.28 | 0.0000
540 | 民乐县 | 静安沁苑1号配电变压器 | 绿 | 806.5498 | 806.55 | 0.0000
541 | 山丹县 | 静安居民点配变 | 绿 | 24.0019 | 24.00 | 0.0000
542 | 山丹县 | 静安四社配变 | 绿 | 80.9735 | 80.97 | 0.0000
543 | 山丹县 | 静安养殖场配变 | 绿 | 160.0386 | 160.04 | 0.0000
544 | 山丹县 | 静安六社配变（新） | 绿 | 80.2795 | 80.28 | 0.0000
545 | 山丹县 | 静安六社农综配变 | 绿 | 80.0965 | 80.10 | 0.0000
546 | 山丹县 | 静安八社配变（新） | 绿 | 80.4420 | 80.44 | 0.0000
547 | 山丹县 | 静安二社配变 | 绿 | 81.0147 | 81.01 | 0.0000
548 | 山丹县 | 静安七社配变（新) | 绿 | 41.3281 | 41.33 | 0.0000
549 | 山丹县 | 静安七社农综配变 | 绿 | 80.0052 | 80.01 | 0.0000
550 | 山丹县 | 静安一社配变 | 绿 | 80.5097 | 80.51 | 0.0000
551 | 甘州区 | 靖平村配变 | 绿 | 161.3621 | 161.36 | 0.0000
552 | 甘州区 | 靖平村提灌综合配变 | 绿 | 80.2912 | 80.29 | 0.0000
553 | 甘州区 | 靖平村安置点配变 | 黄 | 124.1375 | 319.14 | 195.0000
554 | 甘州区 | 靖平小区1#配变 | 绿 | 325.2948 | 325.29 | 0.0000
555 | 甘州区 | 靖平五六社配变 | 绿 | 40.6740 | 40.67 | 0.0000
556 | 甘州区 | 靖平二社山坡井配变 | 绿 | 80.0022 | 80.00 | 0.0000
557 | 甘州区 | 靖平二社南滩开发区配变 | 绿 | 80.0078 | 80.01 | 0.0000
558 | 甘州区 | 靖平二社南滩2#配变 | 绿 | 40.0052 | 40.01 | 0.0000
559 | 甘州区 | 靖平一社配变 | 绿 | 48.1983 | 48.20 | 0.0000
560 | 甘州区 | 靖安村提灌配变 | 绿 | 40.0317 | 40.03 | 0.0000
561 | 甘州区 | 靖安村安置点2号配变 | 绿 | 80.2954 | 80.30 | 0.0000
562 | 甘州区 | 靖安村安置点1号配变 | 绿 | 160.5320 | 160.53 | 0.0000
563 | 甘州区 | 靖安村北滩示范园配变 | 绿 | 320.0228 | 320.02 | 0.0000
564 | 甘州区 | 靖安村北滩开发养殖场配变 | 绿 | 160.6230 | 160.62 | 0.0000
565 | 甘州区 | 靖安村供水站配变 | 绿 | 253.4944 | 253.49 | 0.0000
566 | 甘州区 | 靖安机关配变 | 绿 | 162.9717 | 162.97 | 0.0000
567 | 甘州区 | 靖安机关2#配变 | 绿 | 163.6423 | 163.64 | 0.0000
568 | 甘州区 | 靖安整合项目井配变 | 绿 | 160.0017 | 160.00 | 0.0000
569 | 甘州区 | 靖安政府采暖配变 | 绿 | 320.0000 | 320.00 | 0.0000
570 | 甘州区 | 靖安所用配变 | 绿 | 80.1067 | 80.11 | 0.0000
571 | 甘州区 | 靖安开发区三号 | 绿 | 161.1075 | 161.11 | 0.0000
572 | 甘州区 | 靖安四社配变 | 绿 | 80.2720 | 80.27 | 0.0000
573 | 甘州区 | 靖安十一十三社配变 | 绿 | 40.9217 | 40.92 | 0.0000
574 | 甘州区 | 靖安养殖区配变 | 绿 | 325.9233 | 325.92 | 0.0000
575 | 甘州区 | 靖安养殖区2#沈配变 | 绿 | 80.2736 | 80.27 | 0.0000
576 | 甘州区 | 靖安八社配变 | 绿 | 160.0022 | 160.00 | 0.0000
577 | 甘州区 | 靖安五八社配变 | 绿 | 162.6724 | 162.67 | 0.0000
578 | 甘州区 | 靖安二三四社配变 | 绿 | 41.1002 | 41.10 | 0.0000
579 | 甘州区 | 靖安九社配变 | 绿 | 80.4137 | 80.41 | 0.0000
580 | 甘州区 | 靖安九十社配变 | 绿 | 253.9240 | 253.92 | 0.0000
581 | 甘州区 | 靖安中心学校采暖配变 | 绿 | 320.1904 | 320.19 | 0.0000
582 | 甘州区 | 靖安七社配变 | 绿 | 160.3385 | 160.34 | 0.0000
583 | 甘州区 | 靖安一社配变 | 绿 | 24.0114 | 24.01 | 0.0000
584 | 甘州区 | 靖安一社2#配变 | 绿 | 42.9060 | 42.91 | 0.0000
585 | 肃南县 | 青龙配变 | 绿 | 80.1685 | 80.17 | 0.0000
586 | 肃南县 | 青龙定居点 | 绿 | 504.0322 | 504.03 | 0.0000
587 | 肃南县 | 青龙养殖变 | 绿 | 320.3741 | 320.37 | 0.0000
588 | 甘州区 | 青西1#配变（旧） | 绿 | 324.2784 | 324.28 | 0.0000
589 | 高台县 | 青草湖农场配变 | 红 | 0.0000 | 40.02 | 0.0000
590 | 肃南县 | 青羊沟2号配变 | 黄 | 16.0015 | 16.00 | 0.0000
591 | 肃南县 | 青羊沟1号配变 | 黄 | 8.0235 | 8.02 | 0.0000
592 | 肃南县 | 青湾新配变 | 绿 | 252.6962 | 252.70 | 0.0000
593 | 甘州区 | 青松七社配变 | 绿 | 203.0285 | 203.03 | 0.0000
594 | 山丹县 | 青年街什字2号配变 | 绿 | 264.9719 | 264.97 | 0.0000
595 | 山丹县 | 青年街什子1号配变 | 绿 | 507.4144 | 507.41 | 0.0000
596 | 山丹县 | 青年街3#配变 | 绿 | 326.0866 | 326.09 | 0.0000
597 | 山丹县 | 青年街2#配变 | 绿 | 253.9635 | 253.96 | 0.0000
598 | 山丹县 | 青年街1#配变 | 绿 | 259.4108 | 259.41 | 0.0000
599 | 山丹县 | 青山坡配变（新） | 绿 | 80.4773 | 80.48 | 0.0000
600 | 肃南县 | 青大线鹿队配变 | 绿 | 65.3519 | 65.35 | 0.0000
601 | 肃南县 | 青大线鹿场配变 | 绿 | 24.2506 | 24.25 | 0.0000
602 | 肃南县 | 青大线韭菜沟1号配变 | 绿 | 40.0375 | 40.04 | 0.0000
603 | 肃南县 | 青大线鄂博配变 | 绿 | 24.4333 | 24.43 | 0.0000
604 | 肃南县 | 青大线西岭配变 | 绿 | 81.3643 | 81.36 | 0.0000
605 | 肃南县 | 青大线东岭配变 | 绿 | 161.0640 | 161.06 | 0.0000
606 | 肃南县 | 青大坂配变 | 绿 | 80.8571 | 80.86 | 0.0000
607 | 肃南县 | 青台子配变 | 绿 | 25.8178 | 25.82 | 0.0000
608 | 肃南县 | 青台子2号配变 | 绿 | 0.0000 | 80.13 | 0.0000
609 | 高台县 | 霞光配变 | 红 | 0.0000 | 80.53 | 0.0000
610 | 高台县 | 霞光四社配变 | 红 | 0.0000 | 81.39 | 0.0000
611 | 高台县 | 霞光养殖配变 | 红 | 0.0000 | 80.05 | 0.0000
612 | 高台县 | 霞光五社配变 | 红 | 0.0000 | 40.53 | 0.0000
613 | 高台县 | 霞光二社配变 | 红 | 0.0000 | 80.04 | 0.0000
614 | 山丹县 | 霍城陈庄配变（新） | 绿 | 40.0456 | 40.05 | 0.0000
615 | 山丹县 | 霍城镇污水处理厂配变 | 绿 | 160.5122 | 160.51 | 0.0000
616 | 山丹县 | 霍城镇农资市场配变 | 绿 | 160.1037 | 160.10 | 0.0000
617 | 山丹县 | 霍城镇住宅楼5号配变（新） | 绿 | 160.0139 | 160.01 | 0.0000
618 | 山丹县 | 霍城镇住宅楼4号配变（新） | 绿 | 252.0129 | 252.01 | 0.0000
619 | 山丹县 | 霍城镇住宅楼3号配变（新） | 绿 | 320.0762 | 320.08 | 0.0000
620 | 山丹县 | 霍城镇住宅楼2号配变 | 绿 | 320.0584 | 320.06 | 0.0000
621 | 山丹县 | 霍城镇住宅楼1号配变 | 绿 | 321.4756 | 321.48 | 0.0000
622 | 山丹县 | 霍城站用电配变（新） | 绿 | 160.0995 | 160.10 | 0.0000
623 | 山丹县 | 霍城泉头配变 | 绿 | 81.5246 | 81.52 | 0.0000
624 | 山丹县 | 霍城泉头人饮井配变 | 绿 | 128.0025 | 128.00 | 0.0000
625 | 山丹县 | 霍城杜庄南公变 | 绿 | 16.1261 | 16.13 | 0.0000
626 | 山丹县 | 霍城机关公变 | 绿 | 328.8515 | 328.85 | 0.0000
627 | 山丹县 | 霍城机关2号配变 | 绿 | 320.0020 | 320.00 | 0.0000
628 | 山丹县 | 霍城周庄五社配变 | 绿 | 80.1001 | 80.10 | 0.0000
629 | 山丹县 | 霍城刘庄村配变 | 绿 | 64.1368 | 64.14 | 0.0000
630 | 山丹县 | 霍城东关八社人饮井配变 | 绿 | 40.0041 | 40.00 | 0.0000
631 | 山丹县 | 霍城下河配变（新） | 绿 | 80.1202 | 80.12 | 0.0000
632 | 山丹县 | 霍城上河配变（新） | 绿 | 80.5970 | 80.60 | 0.0000
633 | 甘州区 | 雷寨林场配变 | 绿 | 80.2075 | 80.21 | 0.0000
634 | 甘州区 | 雷寨林场养殖区配变 | 绿 | 160.7235 | 160.72 | 0.0000
635 | 甘州区 | 雷寨林场2#配变 | 绿 | 160.1009 | 160.10 | 0.0000
636 | 甘州区 | 雷寨村配变 | 绿 | 64.0390 | 64.04 | 0.0000
637 | 甘州区 | 雷寨村三社配变 | 绿 | 40.0939 | 40.09 | 0.0000
638 | 甘州区 | 雷寨村2#配变 | 绿 | 40.0306 | 40.03 | 0.0000
639 | 甘州区 | 雷寨小区配变 | 绿 | 255.2096 | 255.21 | 0.0000
640 | 甘州区 | 雷寨五社井配变 | 绿 | 80.3099 | 80.31 | 0.0000
641 | 甘州区 | 雷寨二社配变 | 绿 | 40.0288 | 40.03 | 0.0000
642 | 甘州区 | 雷寨二社下井配变 | 绿 | 80.0000 | 80.00 | 0.0000
643 | 甘州区 | 雷寨二社上井配变 | 绿 | 64.0000 | 64.00 | 0.0000
644 | 甘州区 | 雷寨三社西井配变 | 绿 | 80.0000 | 80.00 | 0.0000
645 | 甘州区 | 雷寨三社养殖区配变 | 绿 | 160.4221 | 160.42 | 0.0000
646 | 甘州区 | 雷寨七社井配变 | 绿 | 160.1151 | 160.12 | 0.0000
647 | 甘州区 | 雷寨一社配变 | 绿 | 40.0490 | 40.05 | 0.0000
648 | 甘州区 | 雷寨一社井配变 | 绿 | 80.0212 | 80.02 | 0.0000
649 | 甘州区 | 雷寨一七社配变 | 绿 | 161.2965 | 161.30 | 0.0000
650 | 民乐县 | 雷台新建配变 | 绿 | 93.3409 | 163.34 | 70.0000
651 | 民乐县 | 雪源养殖配变 | 绿 | 160.3340 | 160.33 | 0.0000
652 | 肃南县 | 雪泉3号配变 | 红 | 0.0000 | 80.35 | 0.0000
653 | 临泽县 | 雪晶配变 | 绿 | 330.5276 | 330.53 | 0.0000
654 | 临泽县 | 雪晶物业配变 | 绿 | 513.5085 | 513.51 | 0.0000
655 | 山丹县 | 隍庙街2号配变 | 绿 | 511.3128 | 511.31 | 0.0000
656 | 甘州区 | 隋家寺小区水源热泵配变 | 绿 | 640.0000 | 640.00 | 0.0000
657 | 甘州区 | 隋家寺四社温室配变 | 绿 | 80.0153 | 80.02 | 0.0000
658 | 甘州区 | 隋家寺四社井配变 | 绿 | 168.5462 | 168.55 | 0.0000
659 | 甘州区 | 隋家寺四社2#配变 | 绿 | 80.1851 | 80.19 | 0.0000
660 | 甘州区 | 隋家寺六社井配变 | 绿 | 100.0000 | 100.00 | 0.0000
661 | 甘州区 | 隋家寺五社井配变 | 绿 | 160.0000 | 160.00 | 0.0000
662 | 甘州区 | 隋家寺三社配变 | 绿 | 160.0000 | 160.00 | 0.0000
663 | 甘州区 | 隋家寺七社井配变 | 绿 | 64.0059 | 64.01 | 0.0000
664 | 甘州区 | 隋家寺一社温室配变 | 绿 | 80.0381 | 80.04 | 0.0000
665 | 肃南县 | 隆畅商住配变 | 黄 | 163.0819 | 163.08 | 0.0000
666 | 甘州区 | 隆泰嘉园箱式变站内变压器 | 绿 | 254.6128 | 254.61 | 0.0000
667 | 甘州区 | 隆泰嘉园1号配变 | 绿 | 254.9616 | 254.96 | 0.0000
668 | 山丹县 | 陶瓷厂家属院配变（新） | 绿 | 160.0000 | 160.00 | 0.0000
669 | 山丹县 | 陶瓷厂2号配变 | 绿 | 200.0955 | 200.10 | 0.0000
670 | 肃南县 | 陶玉国1号配变 | 红 | 0.0000 | 168.25 | 0.0000
671 | 肃南县 | 陶家庄配变 | 绿 | 160.0482 | 160.05 | 0.0000
672 | 肃南县 | 陶家庄3号配变 | 红 | 0.0000 | 160.00 | 0.0000
673 | 肃南县 | 陶家庄2号配变 | 红 | 0.0000 | 271.49 | 0.0000
674 | 肃南县 | 陶家庄2号配变 | 红 | 0.0000 | 252.00 | 0.0000
675 | 肃南县 | 陶家庄1号配变 | 红 | 0.0000 | 160.12 | 0.0000
676 | 临泽县 | 陵园配变 | 绿 | 230.6831 | 255.68 | 25.0000
677 | 临泽县 | 陵园机井配变 | 绿 | 40.0041 | 40.00 | 0.0000
678 | 临泽县 | 陈顺军井变 | 绿 | 40.1471 | 40.15 | 0.0000
679 | 临泽县 | 陈金军配变 | 绿 | 0.0000 | 24.00 | 0.0000
680 | 山丹县 | 陈达德配变 | 黄 | 16.0061 | 16.01 | 0.0000
681 | 民乐县 | 陈组新建配变 | 绿 | 87.0677 | 160.51 | 73.4400
682 | 山丹县 | 陈窑配变 | 黄 | 80.1014 | 80.10 | 0.0000
683 | 山丹县 | 陈泉配变（新） | 绿 | 80.2672 | 80.27 | 0.0000
684 | 山丹县 | 陈户镇范营农业示范园配变（新） | 绿 | 100.0177 | 100.02 | 0.0000
685 | 山丹县 | 陈户镇疗养院配变 | 绿 | 252.6807 | 252.68 | 0.0000
686 | 山丹县 | 陈户镇生态宜居小镇配变 | 绿 | 40.3986 | 40.40 | 0.0000
687 | 山丹县 | 陈户电采暖配变 | 绿 | 160.4595 | 160.46 | 0.0000
688 | 山丹县 | 陈户派出所电采暖配变（新） | 绿 | 160.0069 | 160.01 | 0.0000
689 | 山丹县 | 陈户村农业高效蘑菇大棚1#配变 | 绿 | 40.3016 | 40.30 | 0.0000
690 | 山丹县 | 陈户村2号井配变 | 绿 | 160.0037 | 160.00 | 0.0000
691 | 山丹县 | 陈户岸头住宅小区配变 | 绿 | 80.8028 | 80.80 | 0.0000
692 | 山丹县 | 陈户四社井配变（新） | 绿 | 160.0030 | 160.00 | 0.0000
693 | 山丹县 | 陈户五社井配变 | 绿 | 252.0030 | 252.00 | 0.0000
694 | 山丹县 | 陈户五社2号配变 | 绿 | 160.6161 | 160.62 | 0.0000
695 | 山丹县 | 陈户二社配变 | 绿 | 81.5710 | 81.57 | 0.0000
696 | 山丹县 | 陈户乡盘山村塘坝配变 | 绿 | 80.0022 | 80.00 | 0.0000
697 | 山丹县 | 陈户三社配变（新） | 绿 | 80.1373 | 80.14 | 0.0000
698 | 山丹县 | 陈户一社井配变 | 绿 | 252.0000 | 252.00 | 0.0000
699 | 山丹县 | 陈户一社东配变 | 绿 | 130.2011 | 130.20 | 0.0000
700 | 高台县 | 陈建军农场配变 | 红 | 0.0000 | 80.02 | 0.0000
701 | 高台县 | 陈建军井配变 | 红 | 0.0000 | 66.94 | 0.0000
702 | 高台县 | 陈建全配变 | 红 | 0.0000 | 80.00 | 0.0000
703 | 山丹县 | 陈庄配变（新） | 黄 | 80.1247 | 80.12 | 0.0000
704 | 民乐县 | 陈庄配变 | 绿 | 113.5741 | 162.17 | 48.6000
705 | 山丹县 | 陈庄配变 | 绿 | 40.3021 | 40.30 | 0.0000
706 | 山丹县 | 陈庄上2号配变 | 黄 | 80.1262 | 80.13 | 0.0000
707 | 甘州区 | 陈寨花园配变 | 绿 | 333.6419 | 333.64 | 0.0000
708 | 甘州区 | 陈寨榨油厂配变 | 绿 | 130.3725 | 130.37 | 0.0000
709 | 甘州区 | 陈寨村林场2#配变 | 绿 | 64.0033 | 64.00 | 0.0000
710 | 甘州区 | 陈寨小区配变 | 绿 | 129.9069 | 129.91 | 0.0000
711 | 甘州区 | 陈寨小区2#配变 | 绿 | 327.7060 | 327.71 | 0.0000
712 | 甘州区 | 陈寨四社配变 | 绿 | 168.2911 | 168.29 | 0.0000
713 | 甘州区 | 陈寨四社2#配变 | 绿 | 80.0074 | 80.01 | 0.0000
714 | 甘州区 | 陈寨四号配变 | 绿 | 160.0082 | 160.01 | 0.0000
715 | 甘州区 | 陈寨十社野胡地井2#配变 | 绿 | 167.7122 | 167.71 | 0.0000
716 | 甘州区 | 陈寨十社配变 | 绿 | 161.0822 | 161.08 | 0.0000
717 | 甘州区 | 陈寨十一社配变 | 绿 | 80.5144 | 80.51 | 0.0000
718 | 甘州区 | 陈寨十一社2#配变 | 绿 | 160.0431 | 160.04 | 0.0000
719 | 甘州区 | 陈寨六社3-4#配变 | 绿 | 269.9698 | 269.97 | 0.0000
720 | 甘州区 | 陈寨六社2#配变 | 绿 | 162.5768 | 162.58 | 0.0000
721 | 甘州区 | 陈寨八社配变 | 绿 | 160.8670 | 160.87 | 0.0000
722 | 甘州区 | 陈寨五社配变 | 绿 | 160.7586 | 160.76 | 0.0000
723 | 甘州区 | 陈寨五社井配变 | 绿 | 80.0334 | 80.03 | 0.0000
724 | 甘州区 | 陈寨五社2#配变 | 绿 | 165.5102 | 165.51 | 0.0000
725 | 甘州区 | 陈寨二社配变 | 绿 | 166.8526 | 166.85 | 0.0000
726 | 甘州区 | 陈寨二社1#配变 | 绿 | 162.1578 | 162.16 | 0.0000
727 | 甘州区 | 陈寨二八社配变 | 绿 | 160.0015 | 160.00 | 0.0000
728 | 甘州区 | 陈寨二八社2#配变 | 绿 | 160.0026 | 160.00 | 0.0000
729 | 甘州区 | 陈寨九十二社配变 | 绿 | 128.7682 | 128.77 | 0.0000
730 | 甘州区 | 陈寨三社配变 | 绿 | 320.8779 | 320.88 | 0.0000
731 | 甘州区 | 陈寨三社大棚配变 | 绿 | 160.7441 | 160.74 | 0.0000
732 | 甘州区 | 陈寨三社2#配变 | 绿 | 321.2779 | 321.28 | 0.0000
733 | 甘州区 | 陈寨七社配变 | 绿 | 164.6530 | 164.65 | 0.0000
734 | 甘州区 | 陈寨七社2号配变 | 绿 | 161.1466 | 161.15 | 0.0000
735 | 甘州区 | 陈寨一社配变 | 绿 | 160.8021 | 160.80 | 0.0000
736 | 甘州区 | 陈家花园箱式变站内变压器 | 绿 | 509.6145 | 509.61 | 0.0000
737 | 甘州区 | 陈家墩移民配变 | 绿 | 24.0846 | 24.08 | 0.0000
738 | 甘州区 | 陈家墩村配变（东林场变） | 绿 | 41.2324 | 41.23 | 0.0000
739 | 甘州区 | 陈家墩村2#配变 | 绿 | 161.0377 | 161.04 | 0.0000
740 | 甘州区 | 陈家墩小区3#配变 | 绿 | 323.2437 | 323.24 | 0.0000
741 | 甘州区 | 陈家墩小区2#配变 | 绿 | 204.0973 | 204.10 | 0.0000
742 | 甘州区 | 陈家墩大棚配变 | 绿 | 80.1118 | 80.11 | 0.0000
743 | 甘州区 | 陈家墩四社西井配变 | 绿 | 80.0000 | 80.00 | 0.0000
744 | 甘州区 | 陈家墩养殖区配变 | 绿 | 161.5432 | 161.54 | 0.0000
745 | 甘州区 | 陈家墩六社配变 | 绿 | 81.3565 | 81.36 | 0.0000
746 | 甘州区 | 陈家墩公墓配变 | 绿 | 64.0000 | 64.00 | 0.0000
747 | 甘州区 | 陈家墩八社井配变 | 绿 | 80.0000 | 80.00 | 0.0000
748 | 甘州区 | 陈家墩五社配变 | 绿 | 84.8396 | 84.84 | 0.0000
749 | 甘州区 | 陈家墩二社井配变 | 绿 | 86.3320 | 86.33 | 0.0000
750 | 甘州区 | 陈家墩二八社配变 | 绿 | 80.3997 | 80.40 | 0.0000
751 | 甘州区 | 陈家墩九社配变 | 绿 | 160.9783 | 160.98 | 0.0000
752 | 甘州区 | 陈家墩三社3#配变 | 绿 | 80.0000 | 80.00 | 0.0000
753 | 甘州区 | 陈家墩三社2#配变（变更） | 绿 | 40.5036 | 40.50 | 0.0000
754 | 甘州区 | 陈家墩七社配变 | 绿 | 80.9932 | 80.99 | 0.0000
755 | 甘州区 | 陈家墩七社1#配变 | 绿 | 165.6115 | 165.61 | 0.0000
756 | 甘州区 | 陈家墩一社配变 | 绿 | 168.1543 | 168.15 | 0.0000
757 | 民乐县 | 陈圈新建配变 | 绿 | 80.8141 | 80.81 | 0.0000
758 | 肃南县 | 陈国沛配变 | 红 | 0.0000 | 168.04 | 0.0000
759 | 临泽县 | 陈国寿井变 | 绿 | 64.0015 | 64.00 | 0.0000
760 | 甘州区 | 陈全配变 | 绿 | 80.0302 | 80.03 | 0.0000
761 | 肃南县 | 陈作峰配变 | 红 | 0.0000 | 128.16 | 0.0000
762 | 高台县 | 陇黔机井配变 | 红 | 0.0000 | 84.15 | 0.0000
763 | 高台县 | 陆都五福园2#箱变间隔配电变压器 | 红 | 0.0000 | 815.16 | 0.0000
764 | 民乐县 | 陆庄配变 | 绿 | 81.4761 | 81.48 | 0.0000
765 | 肃南县 | 阿吉沟配变 | 绿 | 8.0344 | 8.03 | 0.0000
766 | 肃南县 | 阳山河2号配变 | 绿 | 16.2855 | 16.29 | 0.0000
767 | 肃南县 | 阳山河1号配变 | 绿 | 8.0111 | 8.01 | 0.0000
768 | 甘州区 | 阳光小区配变 | 绿 | 321.7503 | 321.75 | 0.0000
769 | 甘州区 | 阳光丽景箱式变配电变压器 | 绿 | 506.8169 | 506.82 | 0.0000
770 | 高台县 | 阅群滩西配变 | 红 | 0.0000 | 40.61 | 0.0000
771 | 高台县 | 阅群滩东配变 | 红 | 0.0000 | 26.06 | 0.0000
772 | 高台县 | 阅群滩2号配变 | 红 | 0.0000 | 64.04 | 0.0000
773 | 高台县 | 阅群滩1号配变 | 红 | 0.0000 | 41.86 | 0.0000
774 | 临泽县 | 闸湾8社配变 | 绿 | 68.2562 | 68.26 | 0.0000
775 | 临泽县 | 闸湾7-9社配变 | 绿 | 81.1812 | 81.18 | 0.0000
776 | 临泽县 | 闸湾6社机井变 | 绿 | 40.0000 | 40.00 | 0.0000
777 | 临泽县 | 闸湾3社变 | 绿 | 160.7452 | 160.75 | 0.0000
778 | 临泽县 | 闸湾3-5社配变 | 绿 | 65.9165 | 65.92 | 0.0000
779 | 临泽县 | 闸湾1、6社配变 | 绿 | 160.8046 | 160.80 | 0.0000
780 | 临泽县 | 闸湾1-6社配变 | 绿 | 161.2325 | 161.23 | 0.0000
781 | 临泽县 | 闫自民西井配变 | 绿 | 82.9130 | 82.91 | 0.0000
782 | 临泽县 | 闫自民东井二号配变 | 绿 | 64.0023 | 64.00 | 0.0000
783 | 临泽县 | 闫自民东井一号配变 | 绿 | 80.0000 | 80.00 | 0.0000
784 | 民乐县 | 闫户西配变 | 绿 | 126.3097 | 320.51 | 194.2000
785 | 民乐县 | 闫户西4号配变 | 绿 | 80.6699 | 80.67 | 0.0000
786 | 民乐县 | 闫户西3号配变 | 绿 | 80.6075 | 80.61 | 0.0000
787 | 民乐县 | 闫户西1号配变 | 绿 | 19.5308 | 81.13 | 61.6000
788 | 民乐县 | 闫户村大庄组水井配变 | 绿 | 200.0000 | 200.00 | 0.0000
789 | 民乐县 | 闫户东配变 | 绿 | 32.4246 | 161.52 | 129.1000
790 | 民乐县 | 闫户东4号配变 | 绿 | 13.5273 | 81.03 | 67.5000
791 | 民乐县 | 闫户东3号配变 | 绿 | 0.0000 | 80.94 | 100.0000
792 | 民乐县 | 闫户东2号配变 | 绿 | 0.0000 | 80.64 | 100.0000
793 | 民乐县 | 闫户东1号配变 | 绿 | 0.3207 | 80.32 | 80.0000
794 | 民乐县 | 闫下配变 | 绿 | 40.3559 | 40.36 | 0.0000
795 | 民乐县 | 闫上配变 | 绿 | 38.0318 | 161.58 | 123.5500
796 | 肃南县 | 长沟寺配变 | 绿 | 40.0731 | 40.07 | 0.0000
797 | 甘州区 | 长沙门配变 | 绿 | 258.0730 | 258.07 | 0.0000
798 | 临泽县 | 长庄西平滩3号配变 | 绿 | 81.3420 | 81.34 | 0.0000
799 | 临泽县 | 长庄西平滩2号配变 | 绿 | 80.0678 | 80.07 | 0.0000
800 | 临泽县 | 长庄牛场配变 | 绿 | 160.6758 | 160.68 | 0.0000
801 | 临泽县 | 长庄6-7社配变 | 绿 | 85.0994 | 85.10 | 0.0000
802 | 临泽县 | 长庄5社配变 | 绿 | 80.5756 | 80.58 | 0.0000
803 | 临泽县 | 长庄4社井配变 | 绿 | 128.1920 | 128.19 | 0.0000
804 | 临泽县 | 长庄3-4社配变 | 绿 | 164.4021 | 164.40 | 0.0000
805 | 临泽县 | 长庄2社配变 | 绿 | 80.9145 | 80.91 | 0.0000
806 | 临泽县 | 长庄1社配变 | 绿 | 80.3711 | 80.37 | 0.0000
807 | 肃南县 | 长干峡峡口配变 | 黄 | 8.0379 | 8.04 | 0.0000
808 | 肃南县 | 长干峡峡口移动配变 | 黄 | 16.1734 | 16.17 | 0.0000
809 | 肃南县 | 长岭配变 | 红 | 0.0000 | 43.41 | 0.0000
810 | 肃南县 | 长岭村配变 | 绿 | 16.0308 | 16.03 | 0.0000
811 | 肃南县 | 长岭3号配变 | 红 | 0.0000 | 83.61 | 0.0000
812 | 甘州区 | 长寿2号配变 | 绿 | 339.0256 | 339.03 | 0.0000
813 | 甘州区 | 长寿1号配变 | 绿 | 324.6288 | 324.63 | 0.0000
814 | 甘州区 | 长安镇洪信村村民委员会专变3 | 绿 | 160.0693 | 160.07 | 0.0000
815 | 甘州区 | 长安镇政府配变 | 绿 | 504.0000 | 504.00 | 0.0000
816 | 甘州区 | 长安镇头号村村民委员会专变5 | 绿 | 100.0000 | 100.00 | 0.0000
817 | 甘州区 | 长安镇头号村村民委员会专变4 | 绿 | 80.0000 | 80.00 | 0.0000
818 | 甘州区 | 长安镇头号村村民委员会专变3 | 绿 | 104.3435 | 104.34 | 0.0000
819 | 甘州区 | 长安镇头号村村民委员会专变2 | 绿 | 80.0000 | 80.00 | 0.0000
820 | 甘州区 | 长安镇头号村村民委员会 | 绿 | 80.3350 | 80.34 | 0.0000
821 | 甘州区 | 长安镇头号3社2#配变 | 绿 | 80.2222 | 80.22 | 0.0000
822 | 甘州区 | 长安镇二闸九社配变 | 绿 | 160.5087 | 160.51 | 0.0000
823 | 甘州区 | 长安洪信林场配变 | 绿 | 167.0174 | 167.02 | 0.0000
824 | 甘州区 | 长安机关4#配变 | 绿 | 206.1148 | 206.11 | 0.0000
825 | 甘州区 | 长安机关3#配变 | 绿 | 320.2662 | 320.27 | 0.0000
826 | 甘州区 | 长安头号一社2#配变 | 绿 | 160.3350 | 160.34 | 0.0000
827 | 甘州区 | 长安二闸四社配变 | 绿 | 64.3734 | 64.37 | 0.0000
828 | 甘州区 | 长安二闸六社配变 | 绿 | 160.3904 | 160.39 | 0.0000
829 | 甘州区 | 长安二闸五社配变 | 绿 | 160.5515 | 160.55 | 0.0000
830 | 甘州区 | 长安乡郭家堡三社南井配变 | 绿 | 80.0000 | 80.00 | 0.0000
831 | 甘州区 | 长安乡河满一社井配变 | 绿 | 80.0371 | 80.04 | 0.0000
832 | 甘州区 | 长安乡机关配变 | 绿 | 254.2944 | 254.29 | 0.0000
833 | 甘州区 | 长安乡机关2#配变 | 绿 | 162.2944 | 162.29 | 0.0000
834 | 甘州区 | 长安乡庄墩村石岗墩农场配变 | 绿 | 160.2156 | 160.22 | 0.0000
835 | 甘州区 | 长安乡头号五社井配变 | 绿 | 80.0000 | 80.00 | 0.0000
836 | 甘州区 | 长安乡头号二社井配变 | 绿 | 80.0000 | 80.00 | 0.0000
837 | 甘州区 | 长安乡头号6社2#配变 | 绿 | 160.7467 | 160.75 | 0.0000
838 | 甘州区 | 长安乡二闸水塔配变 | 绿 | 40.0000 | 40.00 | 0.0000
839 | 甘州区 | 长安乡上四闸四社井1#配变 | 绿 | 160.0000 | 160.00 | 0.0000
840 | 甘州区 | 长安乡万家墩二社井配变 | 绿 | 168.4273 | 168.43 | 0.0000
841 | 甘州区 | 长安中学配变 | 绿 | 504.0000 | 504.00 | 0.0000
842 | 甘州区 | 长安上四闸村配变 | 绿 | 80.0167 | 80.02 | 0.0000
843 | 山丹县 | 长城配变（新） | 绿 | 80.9160 | 80.92 | 0.0000
844 | 山丹县 | 长城新村西3#配变 | 绿 | 328.7291 | 328.73 | 0.0000
845 | 山丹县 | 长城新村东4号配变 | 绿 | 320.0000 | 320.00 | 0.0000
846 | 山丹县 | 长城新村东3号配变 | 绿 | 331.7026 | 331.70 | 0.0000
847 | 山丹县 | 长城新村东2号配变 | 绿 | 268.0322 | 268.03 | 0.0000
848 | 山丹县 | 长城养殖场配变（新） | 绿 | 320.3860 | 320.39 | 0.0000
849 | 民乐县 | 长圣农业配变 | 绿 | 160.0000 | 160.00 | 0.0000
850 | 高台县 | 镇江村1号配变 | 红 | 0.0000 | 163.27 | 46.9800
851 | 高台县 | 镇江4号井灌配变 | 红 | 0.0000 | 40.00 | 0.0000
852 | 高台县 | 镇江3号井灌配变 | 红 | 0.0000 | 64.00 | 0.0000
853 | 高台县 | 镇江2号井灌配变 | 红 | 0.0000 | 40.00 | 0.0000
854 | 高台县 | 镇江1号井灌配变 | 红 | 0.0000 | 40.90 | 0.0000
855 | 甘州区 | 镇机关配变 | 绿 | 325.3186 | 325.32 | 0.0000
856 | 甘州区 | 镇机关2#箱式变 | 绿 | 504.6928 | 504.69 | 0.0000
857 | 甘州区 | 镇机关1#箱式变 | 绿 | 513.0779 | 513.08 | 0.0000
858 | 高台县 | 镇政府配变 | 红 | 0.0000 | 416.23 | 280.0000
859 | 甘州区 | 镇政府机关2#配变 | 绿 | 324.8520 | 324.85 | 0.0000
860 | 高台县 | 镇政府东配变 | 红 | 0.0000 | 328.13 | 0.0000
861 | 高台县 | 镇政府3号配变 | 红 | 0.0000 | 324.45 | 100.0000
862 | 高台县 | 镇4号配变 | 红 | 0.0000 | 160.03 | 80.0000
863 | 山丹县 | 锅炉房2号配变（六吨） | 黄 | 160.0045 | 160.00 | 0.0000
864 | 山丹县 | 锅炉房1号配变（四吨） | 黄 | 160.0022 | 160.00 | 0.0000
865 | 山丹县 | 锅底坑2号配变 | 绿 | 80.1014 | 80.10 | 0.0000
866 | 肃南县 | 锅头井配变 | 红 | 0.0000 | 86.21 | 0.0000
867 | 甘州区 | 锅厂配变 | 绿 | 320.0000 | 320.00 | 0.0000
868 | 临泽县 | 银河家园1号配变配电变压器 | 绿 | 642.9542 | 642.95 | 0.0000
869 | 甘州区 | 银城配电变压器 | 绿 | 803.9303 | 803.93 | 0.0000
870 | 临泽县 | 银坡滩酿酒基地5号配变 | 绿 | 128.3136 | 128.31 | 0.0000
871 | 临泽县 | 银坡滩酿酒基地4号配变 | 绿 | 80.0000 | 80.00 | 0.0000
872 | 临泽县 | 银坡滩酿酒基地3号配变 | 绿 | 320.9249 | 320.92 | 0.0000
873 | 临泽县 | 银坡滩酿酒基地1号配变 | 绿 | 128.0000 | 128.00 | 0.0000
874 | 临泽县 | 银光1号配变 | 绿 | 262.8787 | 262.88 | 0.0000
875 | 临泽县 | 银先箱变 | 绿 | 512.7984 | 512.80 | 0.0000
876 | 临泽县 | 银先嘉园B区2#箱变 | 绿 | 320.0000 | 320.00 | 0.0000
877 | 高台县 | 铭昊芃瑞生活配变 | 红 | 0.0000 | 80.00 | 0.0000
878 | 民乐县 | 铨锵配变 | 绿 | 65.2439 | 162.44 | 97.2000
879 | 民乐县 | 铨锵一队配变 | 绿 | 35.1019 | 80.46 | 45.3600
880 | 肃南县 | 铜矿3号配变 | 黄 | 323.3788 | 323.38 | 0.0000
881 | 肃南县 | 铜矿2号配变 | 黄 | 330.6144 | 330.61 | 0.0000
882 | 肃南县 | 铜矿1号配变 | 黄 | 261.0512 | 261.05 | 0.0000
883 | 临泽县 | 铁路广场配变 | 绿 | 166.3959 | 166.40 | 0.0000
884 | 临泽县 | 铁路小区配变 | 绿 | 323.3744 | 323.37 | 0.0000
885 | 民乐县 | 铁城配变 | 绿 | 80.4806 | 80.48 | 0.0000
886 | 民乐县 | 钱寨西配变 | 绿 | 162.4035 | 162.40 | 0.0000
887 | 民乐县 | 钱寨东配变 | 绿 | 321.9941 | 321.99 | 0.0000
888 | 民乐县 | 钱寨东2号配变 | 绿 | 96.6779 | 161.48 | 64.8000
889 | 民乐县 | 钱寨一队新配变 | 绿 | 16.1037 | 80.90 | 64.8000
890 | 临泽县 | 钟长青1号变 | 绿 | 64.0408 | 64.04 | 0.0000
891 | 临泽县 | 钟翠花（新）配变 | 绿 | 82.7413 | 82.74 | 0.0000
892 | 临泽县 | 钟翠花农场井配变 | 绿 | 40.0028 | 40.00 | 0.0000
893 | 肃南县 | 钟福军配变 | 红 | 0.0000 | 8.02 | 0.0000
894 | 临泽县 | 钟柳青2号 | 绿 | 80.0000 | 80.00 | 0.0000
895 | 山丹县 | 钟山寺配变 | 黄 | 80.6369 | 80.64 | 0.0000
896 | 肃南县 | 钟家滩配变 | 红 | 0.0000 | 24.00 | 0.0000
897 | 甘州区 | 针织配变 | 绿 | 325.3122 | 325.31 | 0.0000
898 | 甘州区 | 针织2号箱变配变 | 绿 | 512.8518 | 512.85 | 0.0000
899 | 山丹县 | 鑫鼎选矿2号配变 | 绿 | 80.0000 | 80.00 | 0.0000
900 | 民乐县 | 鑫荣昌配变 | 绿 | 8.0219 | 8.02 | 0.0000
901 | 民乐县 | 鑫垦配变 | 绿 | 320.2835 | 320.28 | 0.0000
902 | 甘州区 | 鑫发配变（旧） | 绿 | 258.0421 | 258.04 | 0.0000
903 | 高台县 | 鑫卓越硅业配变 | 红 | 0.0000 | 160.32 | 0.0000
904 | 民乐县 | 金龙配变 | 绿 | 24.0000 | 24.00 | 0.0000
905 | 甘州区 | 金鼎 | 绿 | 252.4392 | 252.44 | 0.0000
906 | 高台县 | 金鹿草公司北8号配变 | 红 | 0.0000 | 64.00 | 0.0000
907 | 高台县 | 金鹿草公司6号配变 | 红 | 0.0000 | 43.05 | 0.0000
908 | 高台县 | 金鹿草5号配变 | 红 | 0.0000 | 85.80 | 0.0000
909 | 高台县 | 金鹿草4号配变 | 红 | 0.0000 | 42.71 | 0.0000
910 | 高台县 | 金鹿草3号配变 | 红 | 0.0000 | 42.82 | 0.0000
911 | 高台县 | 金鹿草2号配变 | 红 | 0.0000 | 66.62 | 0.0000
912 | 高台县 | 金鹿草1号配变 | 红 | 0.0000 | 40.00 | 0.0000
913 | 临泽县 | 金阳示范园1号 | 绿 | 64.0025 | 64.00 | 0.0000
914 | 临泽县 | 金鑫养殖合作社配变 | 绿 | 161.3305 | 161.33 | 0.0000
915 | 甘州区 | 金花寨小米基地配变 | 绿 | 80.1851 | 80.19 | 0.0000
916 | 高台县 | 金羚3号西配变 | 红 | 0.0000 | 80.00 | 0.0000
917 | 高台县 | 金羚3号新配变 | 红 | 0.0000 | 80.07 | 0.0000
918 | 高台县 | 金羚2号配变 | 红 | 0.0000 | 85.54 | 0.0000
919 | 高台县 | 金羚2号东配变 | 红 | 0.0000 | 83.85 | 0.0000
920 | 高台县 | 金羚1号配变 | 红 | 0.0000 | 161.35 | 0.0000
921 | 甘州区 | 金立禾公司配变 | 绿 | 160.2167 | 160.22 | 0.0000
922 | 肃南县 | 金畅河配变 | 黄 | 59.8786 | 159.88 | 100.0000
923 | 山丹县 | 金玫瑰种植合作社配变 | 绿 | 160.0000 | 160.00 | 0.0000
924 | 甘州区 | 金王庄村配变 | 绿 | 80.3244 | 80.32 | 0.0000
925 | 甘州区 | 金王庄村六社配变 | 绿 | 80.1217 | 80.12 | 0.0000
926 | 甘州区 | 金王庄村1#配变 | 绿 | 80.1110 | 80.11 | 0.0000
927 | 甘州区 | 金王庄四社1#配变 | 绿 | 80.1013 | 80.10 | 0.0000
928 | 甘州区 | 金王庄六社配变 | 绿 | 24.1969 | 24.20 | 0.0000
929 | 甘州区 | 金王庄八社配变 | 绿 | 80.3103 | 80.31 | 0.0000
930 | 甘州区 | 金王庄五社配变 | 绿 | 80.6692 | 80.67 | 0.0000
931 | 甘州区 | 金王庄一社配变 | 绿 | 50.6349 | 80.63 | 30.0000
932 | 甘州区 | 金王庄一社1#配变 | 绿 | 80.5496 | 80.55 | 0.0000
933 | 山丹县 | 金海源配变 | 绿 | 256.4150 | 256.42 | 0.0000
934 | 甘州区 | 金沙苑西区3号配变 | 绿 | 160.8113 | 160.81 | 0.0000
935 | 甘州区 | 金沙苑西区2号配变 | 绿 | 162.6929 | 162.69 | 0.0000
936 | 甘州区 | 金沙苑西区1号配变 | 绿 | 339.6887 | 339.69 | 0.0000
937 | 甘州区 | 金沙苑3号配变 | 绿 | 167.0812 | 167.08 | 0.0000
938 | 甘州区 | 金沙苑2号配变 | 绿 | 258.9043 | 258.90 | 0.0000
939 | 甘州区 | 金沙苑1号配变 | 绿 | 334.5930 | 334.59 | 0.0000
940 | 临泽县 | 金沙湖畔箱式变2号 | 绿 | 804.1307 | 804.13 | 0.0000
941 | 临泽县 | 金沙河畔箱式变间隔配电变压器 | 绿 | 645.3889 | 645.39 | 0.0000
942 | 高台县 | 金水湾小区箱式变间隔 | 红 | 0.0000 | 1010.44 | 0.0000
943 | 民乐县 | 金民配变 | 绿 | 80.0312 | 80.03 | 0.0000
944 | 临泽县 | 金柳新居配变 | 绿 | 320.7497 | 320.75 | 0.0000
945 | 甘州区 | 金张掖配变 | 绿 | 332.9229 | 332.92 | 0.0000
946 | 高台县 | 金座润园配变 | 红 | 0.0000 | 321.39 | 0.0000
947 | 民乐县 | 金山配变 | 绿 | 53.0592 | 161.06 | 108.0000
948 | 民乐县 | 金山西配变 | 绿 | 25.3884 | 80.47 | 55.0800
949 | 民乐县 | 金山村2号配变 | 绿 | 30.6354 | 80.64 | 0.0000
950 | 民乐县 | 金山农业配变 | 绿 | 80.0030 | 80.00 | 0.0000
951 | 民乐县 | 金山养殖配变 | 绿 | 160.5920 | 160.59 | 0.0000
952 | 甘州区 | 金家湾村配变 | 绿 | 322.5960 | 322.60 | 0.0000
953 | 甘州区 | 金家湾小康楼配变 | 绿 | 325.3547 | 325.35 | 0.0000
954 | 甘州区 | 金家湾四社配变 | 绿 | 166.2510 | 166.25 | 0.0000
955 | 甘州区 | 金家湾六社配变 | 绿 | 80.2227 | 80.22 | 0.0000
956 | 甘州区 | 金家湾二社配变 | 绿 | 64.0063 | 64.01 | 0.0000
957 | 甘州区 | 金家湾二社2号配变 | 绿 | 167.4420 | 167.44 | 0.0000
958 | 甘州区 | 金家湾一社配变 | 绿 | 64.9000 | 64.90 | 0.0000
959 | 民乐县 | 金安苑配变 | 绿 | 404.4375 | 404.44 | 0.0000
960 | 甘州区 | 金安苑小区箱变站内变压器 | 绿 | 825.7295 | 825.73 | 0.0000
961 | 甘州区 | 金安苑学校配变 | 绿 | 325.9456 | 325.95 | 0.0000
962 | 民乐县 | 金安苑2号配变 | 绿 | 325.4656 | 325.47 | 0.0000
963 | 甘州区 | 金安居区配变 | 绿 | 254.5225 | 254.52 | 0.0000
964 | 甘州区 | 金安居区箱变站内变压器 | 绿 | 513.6792 | 513.68 | 0.0000
965 | 甘州区 | 金安乐区箱变配电变压器 | 绿 | 516.2103 | 516.21 | 0.0000
966 | 甘州区 | 金安业区箱变站内变压器1 | 绿 | 513.3744 | 513.37 | 0.0000
967 | 肃南县 | 金塔寺配变 | 绿 | 80.4116 | 80.41 | 0.0000
968 | 甘州区 | 金城村配变1# | 绿 | 80.2855 | 80.29 | 0.0000
969 | 甘州区 | 金城小区配变 | 绿 | 324.9227 | 324.92 | 0.0000
970 | 甘州区 | 金城四社1#井配变（实验场三站配变） | 绿 | 160.0079 | 160.01 | 0.0000
971 | 甘州区 | 金城六社养殖区配变 | 绿 | 162.5348 | 162.53 | 0.0000
972 | 甘州区 | 金城二社配变 | 绿 | 161.6419 | 161.64 | 0.0000
973 | 甘州区 | 金城3社配变 | 绿 | 81.3663 | 81.37 | 0.0000
974 | 临泽县 | 金叶配变 | 绿 | 256.8816 | 256.88 | 0.0000
975 | 甘州区 | 金厦配变 | 绿 | 328.7825 | 328.78 | 0.0000
976 | 甘州区 | 金厦房产配变（旧） | 绿 | 257.6375 | 257.64 | 0.0000
977 | 肃南县 | 金三角移民配变 | 红 | 0.0000 | 43.18 | 0.0000
978 | 肃南县 | 金三角移民方田新配变 | 红 | 0.0000 | 81.10 | 60.0000
979 | 肃南县 | 野马泉配变 | 绿 | 40.0040 | 40.00 | 0.0000
980 | 肃南县 | 野马沟配变 | 黄 | 8.0523 | 8.05 | 0.0000
981 | 临泽县 | 野沟湾板滩井配变 | 绿 | 40.0008 | 40.00 | 0.0000
982 | 临泽县 | 野沟湾板滩2号井变 | 绿 | 40.0021 | 40.00 | 0.0000
983 | 临泽县 | 野沟湾八社二号井配变 | 绿 | 26.2374 | 26.24 | 0.0000
984 | 临泽县 | 野沟湾五社一号井配变 | 绿 | 80.0000 | 80.00 | 0.0000
985 | 临泽县 | 野沟湾二社三号井配变 | 绿 | 40.0008 | 40.00 | 0.0000
986 | 临泽县 | 野沟湾一社二号井配变 | 绿 | 40.0005 | 40.00 | 0.0000
987 | 临泽县 | 野沟湾一社三号井配变 | 绿 | 40.0002 | 40.00 | 0.0000
988 | 临泽县 | 野沟湾8社配变 | 绿 | 55.3314 | 55.33 | 0.0000
989 | 临泽县 | 野沟湾7社配变 | 绿 | 42.3409 | 42.34 | 0.0000
990 | 临泽县 | 野沟湾5-6社配变 | 绿 | 84.4195 | 84.42 | 0.0000
991 | 临泽县 | 野沟湾4社配变 | 绿 | 161.0456 | 161.05 | 0.0000
992 | 临泽县 | 野沟湾2-3社配变 | 绿 | 81.4712 | 81.47 | 0.0000
993 | 临泽县 | 野沟湾2-3社井配变 | 绿 | 80.0000 | 80.00 | 0.0000
994 | 临泽县 | 野沟湾1社配变 | 绿 | 41.0002 | 41.00 | 0.0000
995 | 甘州区 | 野水地村配变 | 绿 | 80.0048 | 80.00 | 0.0000
996 | 甘州区 | 野水地村2#配变 | 绿 | 161.8586 | 161.86 | 0.0000
997 | 甘州区 | 野水地六社配变 | 绿 | 80.0020 | 80.00 | 0.0000
998 | 甘州区 | 野水地六社2#配变 | 绿 | 80.1945 | 80.19 | 0.0000
999 | 甘州区 | 野水地八社配变 | 绿 | 80.3602 | 80.36 | 0.0000
1000 | 甘州区 | 野水地五社配变 | 绿 | 40.0039 | 40.00 | 0.0000
1001 | 甘州区 | 野水地五社2#配变 | 绿 | 80.9512 | 80.95 | 0.0000
1002 | 甘州区 | 野水地二社配变 | 绿 | 40.2957 | 40.30 | 0.0000
1003 | 甘州区 | 野水地九社配变 | 绿 | 84.0087 | 84.01 | 0.0000
1004 | 甘州区 | 野水地三社配变 | 绿 | 80.8462 | 80.85 | 0.0000
1005 | 甘州区 | 野水地七社配变 | 绿 | 84.9598 | 84.96 | 0.0000
1006 | 甘州区 | 野水地七社2#配变 | 绿 | 80.1926 | 80.19 | 0.0000
1007 | 民乐县 | 里仁配变 | 绿 | 67.4455 | 162.49 | 95.0400
1008 | 肃南县 | 酥油口新建配变 | 绿 | 80.0000 | 80.00 | 0.0000
1009 | 临泽县 | 酒花公司提灌配变 | 绿 | 0.0000 | 80.01 | 0.0000
1010 | 临泽县 | 酒厂箱变 | 绿 | 330.0256 | 330.03 | 0.0000
1011 | 甘州区 | 酒厂家属2号配变 | 绿 | 255.9080 | 255.91 | 0.0000
1012 | 肃南县 | 配种站配变 | 绿 | 16.1139 | 16.11 | 0.0000
1013 | 高台县 | 郭生宝农场配变 | 红 | 0.0000 | 64.03 | 0.0000
1014 | 甘州区 | 郭玉配变 | 绿 | 40.0040 | 40.00 | 0.0000
1015 | 民乐县 | 郭湾新建配变 | 绿 | 124.0991 | 322.10 | 198.0000
1016 | 山丹县 | 郭洼配变（新） | 绿 | 80.5805 | 80.58 | 0.0000
1017 | 山丹县 | 郭洼机井配变 | 绿 | 128.0040 | 128.00 | 0.0000
1018 | 山丹县 | 郭泉配变（新） | 绿 | 80.0965 | 80.10 | 0.0000
1019 | 山丹县 | 郭泉养殖场配变 | 绿 | 80.1388 | 80.14 | 0.0000
1020 | 肃南县 | 郭柏明配变 | 红 | 0.0000 | 160.01 | 0.0000
1021 | 临泽县 | 郭成农场二号井配变 | 绿 | 40.0035 | 40.00 | 0.0000
1022 | 临泽县 | 郭成农场三号井配变 | 绿 | 40.0127 | 40.01 | 0.0000
1023 | 临泽县 | 郭成农场一号井配变 | 绿 | 42.2296 | 42.23 | 0.0000
1024 | 山丹县 | 郭庄配变 | 绿 | 80.4562 | 80.46 | 0.0000
1025 | 肃南县 | 郭家滩2号配变 | 红 | 0.0000 | 164.53 | 0.0000
1026 | 肃南县 | 郭家滩1号配变 | 红 | 0.0000 | 167.59 | 0.0000
1027 | 甘州区 | 郭家堡小区1#配变 | 绿 | 323.2254 | 323.23 | 0.0000
1028 | 甘州区 | 郭家堡二社配变 | 绿 | 80.0000 | 80.00 | 0.0000
1029 | 甘州区 | 郭家堡二社2#配变 | 绿 | 80.2301 | 80.23 | 0.0000
1030 | 甘州区 | 郭家堡三社配变 | 绿 | 80.4315 | 80.43 | 0.0000
1031 | 甘州区 | 郭家堡三社2#配变 | 绿 | 164.8581 | 164.86 | 0.0000
1032 | 甘州区 | 郭家堡一社配变 | 绿 | 85.3250 | 85.33 | 0.0000
1033 | 甘州区 | 郭家堡一社2#配变 | 绿 | 80.5003 | 80.50 | 0.0000
1034 | 高台县 | 郭勤农场配变 | 红 | 0.0000 | 80.02 | 0.0000
1035 | 肃南县 | 郭伯耀1号配变 | 红 | 0.0000 | 160.00 | 0.0000
1036 | 山丹县 | 郑庄二社配变 | 绿 | 160.7519 | 160.75 | 0.0000
1037 | 山丹县 | 郑庄二社井配变 | 绿 | 80.0037 | 80.00 | 0.0000
1038 | 山丹县 | 郑庄二社下井配变（新） | 绿 | 100.0037 | 100.00 | 0.0000
1039 | 山丹县 | 郑庄三社配变 | 绿 | 80.8526 | 80.85 | 0.0000
1040 | 山丹县 | 郑庄三社井配变（新） | 绿 | 80.0050 | 80.01 | 0.0000
1041 | 山丹县 | 郑庄一四社1号配变 | 绿 | 81.4073 | 81.41 | 0.0000
1042 | 山丹县 | 郇庄村小区配变 | 绿 | 166.9496 | 166.95 | 0.0000
1043 | 山丹县 | 郇庄村养殖小区配变 | 绿 | 160.6933 | 160.69 | 0.0000
1044 | 山丹县 | 郇庄四社配变 | 绿 | 81.9447 | 81.94 | 0.0000
1045 | 山丹县 | 郇庄四社新井配变（新） | 绿 | 100.0057 | 100.01 | 0.0000
1046 | 山丹县 | 郇庄四五社新井配变 | 绿 | 160.0037 | 160.00 | 0.0000
1047 | 山丹县 | 郇庄二队配变 | 绿 | 325.3671 | 325.37 | 0.0000
1048 | 山丹县 | 郇庄二社下配变 | 绿 | 80.0000 | 80.00 | 0.0000
1049 | 山丹县 | 郇庄三队配变 | 绿 | 65.0033 | 65.00 | 0.0000
1050 | 山丹县 | 郇庄三社2号配变 | 绿 | 40.0416 | 40.04 | 0.0000
1051 | 山丹县 | 郇庄一队下配变 | 绿 | 8.0389 | 8.04 | 0.0000
1052 | 山丹县 | 郇庄一队上配变 | 绿 | 161.6953 | 161.70 | 0.0000
1053 | 山丹县 | 郇庄一社井配变 | 绿 | 80.0030 | 80.00 | 0.0000
1054 | 甘州区 | 邮政家属配变 | 绿 | 160.8046 | 160.80 | 0.0000
1055 | 民乐县 | 邓庄新建配变 | 绿 | 80.6009 | 80.60 | 0.0000
1056 | 甘州区 | 逸景园3#箱变站内变压器 | 绿 | 507.9439 | 507.94 | 0.0000
1057 | 甘州区 | 逸景园2#箱变站内变压器 | 绿 | 808.0462 | 808.05 | 0.0000
1058 | 民乐县 | 逸夫2号配变 | 绿 | 328.0165 | 328.02 | 0.0000
1059 | 甘州区 | 速展特色街区2#配变 | 黄 | 321.7201 | 321.72 | 0.0000
1060 | 甘州区 | 速展特色街区1#配变 | 黄 | 320.8620 | 320.86 | 0.0000
1061 | 甘州区 | 速展村特色街区配变 | 黄 | 320.0049 | 320.00 | 0.0000
1062 | 甘州区 | 速展村小区配变 | 黄 | 161.4934 | 161.49 | 0.0000
1063 | 甘州区 | 速展四社2#配变 | 黄 | 160.6671 | 160.67 | 0.0000
1064 | 甘州区 | 速展十十一社配变 | 黄 | 24.4890 | 24.49 | 0.0000
1065 | 甘州区 | 速展十十一社2#配变 | 黄 | 80.3507 | 80.35 | 0.0000
1066 | 甘州区 | 速展五六七社配变 | 黄 | 80.8021 | 80.80 | 0.0000
1067 | 甘州区 | 速展九社配变 | 黄 | 40.2429 | 40.24 | 0.0000
1068 | 甘州区 | 速展三社配变 | 黄 | 24.4357 | 24.44 | 0.0000
1069 | 甘州区 | 速展三社1#配变 | 黄 | 64.0000 | 64.00 | 0.0000
1070 | 甘州区 | 速展七社配变 | 黄 | 80.3114 | 80.31 | 0.0000
1071 | 临泽县 | 远大养殖专业合作社配变 | 绿 | 160.0341 | 160.03 | 0.0000
1072 | 高台县 | 运输公司检测站配变 | 红 | 0.0000 | 80.09 | 0.0000
1073 | 甘州区 | 迎恩村配变 | 绿 | 50.4631 | 50.46 | 0.0000
1074 | 甘州区 | 迎恩四社配变 | 绿 | 53.5476 | 53.55 | 0.0000
1075 | 甘州区 | 迎恩六社配变 | 绿 | 205.7526 | 205.75 | 0.0000
1076 | 甘州区 | 迎恩五社配变 | 绿 | 321.0887 | 321.09 | 0.0000
1077 | 甘州区 | 迎恩三社配变（原六闸二社配变） | 绿 | 80.0139 | 80.01 | 0.0000
1078 | 甘州区 | 迎恩七社配变 | 绿 | 320.8678 | 320.87 | 0.0000
1079 | 甘州区 | 迎恩一社井变 | 绿 | 100.0703 | 100.07 | 0.0000
1080 | 临泽县 | 迎宾配变 | 绿 | 326.2425 | 326.24 | 0.0000
1081 | 肃南县 | 达拉沟门配变 | 绿 | 40.0599 | 40.06 | 0.0000
1082 | 肃南县 | 达千洞配变 | 红 | 0.0000 | 40.14 | 0.0000
1083 | 肃南县 | 达千洞2号配变 | 红 | 0.0000 | 81.90 | 0.0000
1084 | 甘州区 | 辽马墩六社配变 | 绿 | 80.0346 | 80.03 | 0.0000
1085 | 甘州区 | 辽马墩一社配变 | 绿 | 83.1487 | 83.15 | 0.0000
1086 | 甘州区 | 辽马墩4号机井1#配变 | 绿 | 80.0000 | 80.00 | 0.0000
1087 | 甘州区 | 辽马墩2#配变 | 绿 | 80.3887 | 80.39 | 0.0000
1088 | 高台县 | 边沟南配变 | 红 | 0.0000 | 40.47 | 0.0000
1089 | 高台县 | 边沟北配变 | 红 | 0.0000 | 80.55 | 0.0000
1090 | 高台县 | 边沟二社配变 | 红 | 0.0000 | 80.28 | 0.0000
1091 | 高台县 | 边沟二社1号配变 | 红 | 0.0000 | 80.00 | 0.0000
1092 | 山丹县 | 边庄1号配变 | 绿 | 101.1332 | 101.13 | 0.0000
1093 | 甘州区 | 轮胎配变 | 绿 | 325.7377 | 325.74 | 0.0000
1094 | 临泽县 | 转运站配变 | 绿 | 165.0979 | 165.10 | 0.0000
1095 | 临泽县 | 转弯河养殖区变 | 绿 | 64.1588 | 64.16 | 0.0000
1096 | 甘州区 | 转咀配变 | 绿 | 24.3702 | 24.37 | 0.0000
1097 | 临泽县 | 轩宇建材台区 | 绿 | 160.0341 | 160.03 | 0.0000
1098 | 甘州区 | 车站3号 | 绿 | 252.2286 | 252.23 | 0.0000
1099 | 甘州区 | 车站1号 | 绿 | 324.1678 | 324.17 | 0.0000
1100 | 山丹县 | 车庄配变 | 绿 | 24.2574 | 24.26 | 0.0000
1101 | 高台县 | 车天喜配变 | 红 | 0.0000 | 40.64 | 0.0000
1102 | 山丹县 | 路管站配变（新） | 绿 | 322.5237 | 322.52 | 0.0000
1103 | 高台县 | 跨河渡槽配变 | 红 | 0.0000 | 24.35 | 0.0000
1104 | 肃南县 | 赵金兰1号配变 | 红 | 0.0000 | 160.00 | 0.0000
1105 | 临泽县 | 赵玉让井配变 | 绿 | 40.0201 | 40.02 | 0.0000
1106 | 民乐县 | 赵林场配变 | 绿 | 64.2056 | 64.21 | 0.0000
1107 | 高台县 | 赵林农场配变 | 红 | 0.0000 | 128.04 | 0.0000
1108 | 民乐县 | 赵庄配变 | 绿 | 10.7972 | 80.80 | 70.0000
1109 | 民乐县 | 赵岗3号配变 | 绿 | 80.0000 | 80.00 | 0.0000
1110 | 民乐县 | 赵岗2号配变 | 绿 | 62.1238 | 161.48 | 99.3600
1111 | 临泽县 | 赵国先井灌 | 绿 | 41.8388 | 41.84 | 0.0000
1112 | 山丹县 | 赵园配变 | 绿 | 80.2545 | 80.25 | 0.0000
1113 | 临泽县 | 赵兴旺农场 | 绿 | 0.0000 | 209.69 | 0.0000
1114 | 高台县 | 赵全忠配变 | 红 | 0.0000 | 80.02 | 0.0000
1115 | 高台县 | 赵俊农场配变 | 红 | 0.0000 | 64.65 | 0.0000
1116 | 肃南县 | 赫梁滩配变 | 红 | 0.0000 | 170.98 | 0.0000
1117 | 民乐县 | 赞波配变 | 绿 | 80.0701 | 80.07 | 0.0000
1118 | 临泽县 | 贾进沙场变 | 绿 | 80.0000 | 80.00 | 0.0000
1119 | 临泽县 | 贾进农场变1号 | 绿 | 160.0000 | 160.00 | 0.0000
1120 | 民乐县 | 贾西配变 | 绿 | 64.4995 | 64.50 | 0.0000
1121 | 民乐县 | 贾庄新建配变 | 绿 | 80.0000 | 80.00 | 0.0000
1122 | 甘州区 | 贾寨村小康楼配变 | 绿 | 162.2951 | 162.30 | 0.0000
1123 | 甘州区 | 贾寨二社2#配变 | 绿 | 162.0571 | 162.06 | 0.0000
1124 | 甘州区 | 贾寨三社2#配变 | 绿 | 161.7574 | 161.76 | 0.0000
1125 | 甘州区 | 贾寨1社配变 | 绿 | 81.6800 | 81.68 | 0.0000
1126 | 临泽县 | 贾家墩西林场2号井灌配变 | 绿 | 66.1934 | 66.19 | 0.0000
1127 | 临泽县 | 贾家墩西林场1号井灌配变 | 绿 | 130.3441 | 130.34 | 0.0000
1128 | 临泽县 | 贾家墩监控器配变 | 绿 | 323.6124 | 323.61 | 0.0000
1129 | 临泽县 | 贾家墩村配变 | 红 | 0.0000 | 42.47 | 0.0000
1130 | 临泽县 | 贾家墩村9社配变 | 绿 | 40.4853 | 40.49 | 0.0000
1131 | 临泽县 | 贾家墩村7-8社配变 | 绿 | 82.6176 | 82.62 | 0.0000
1132 | 临泽县 | 贾家墩村6-7社配变 | 绿 | 80.7916 | 80.79 | 0.0000
1133 | 临泽县 | 贾家墩村4社配变 | 绿 | 64.3130 | 64.31 | 0.0000
1134 | 临泽县 | 贾家墩村2-5社配变 | 绿 | 161.0815 | 161.08 | 0.0000
1135 | 临泽县 | 贾家墩村1社配变 | 绿 | 132.8252 | 132.83 | 0.0000
1136 | 临泽县 | 贾家墩养殖场配变 | 绿 | 160.0319 | 160.03 | 0.0000
1137 | 临泽县 | 贾家墩3-4社配变 | 绿 | 83.3019 | 83.30 | 0.0000
1138 | 临泽县 | 贾家墩2社井变 | 绿 | 40.0045 | 40.00 | 0.0000
1139 | 临泽县 | 贾凤兰农场变 | 绿 | 24.1663 | 24.17 | 0.0000
1140 | 临泽县 | 贾凤兰井变 | 绿 | 52.1900 | 52.19 | 0.0000
1141 | 肃南县 | 贺雪玲配变 | 红 | 0.0000 | 162.89 | 0.0000
1142 | 肃南县 | 贺西玉配变 | 红 | 0.0000 | 171.80 | 0.0000
1143 | 肃南县 | 贺西文配变 | 红 | 0.0000 | 106.53 | 0.0000
1144 | 肃南县 | 贺家滩配变 | 红 | 0.0000 | 82.54 | 0.0000
1145 | 肃南县 | 贺家墩村配变 | 红 | 0.0000 | 80.01 | 0.0000
1146 | 甘州区 | 贺家城村配变 | 绿 | 80.9635 | 80.96 | 0.0000
1147 | 甘州区 | 贺家城村四社配变 | 绿 | 24.0056 | 24.01 | 0.0000
1148 | 甘州区 | 贺家城村二社配变 | 绿 | 161.1282 | 161.13 | 0.0000
1149 | 甘州区 | 贺家城村三六社配变 | 绿 | 40.0376 | 40.04 | 0.0000
1150 | 甘州区 | 贺家城四社2号配变 | 绿 | 24.0235 | 24.02 | 0.0000
1151 | 甘州区 | 贺家城四社1#配变 | 绿 | 80.5819 | 80.58 | 0.0000
1152 | 甘州区 | 贺家城三六社3#配变 | 绿 | 80.7452 | 80.75 | 0.0000
1153 | 甘州区 | 贺家城三六社2号配变 | 绿 | 80.1836 | 80.18 | 0.0000
1154 | 甘州区 | 贺家城一社配变 | 绿 | 80.9390 | 80.94 | 0.0000
1155 | 肃南县 | 贺天东4号配变 | 红 | 0.0000 | 165.04 | 0.0000
1156 | 肃南县 | 贺天东3号配变 | 红 | 0.0000 | 80.00 | 0.0000
1157 | 民乐县 | 费寨变 | 绿 | 67.2404 | 161.74 | 94.5000
1158 | 甘州区 | 贴家城村配变 | 绿 | 80.2884 | 80.29 | 0.0000
1159 | 民乐县 | 贴家城村2号配变 | 绿 | 160.0024 | 160.00 | 0.0000
1160 | 甘州区 | 贴家城二社配变 | 绿 | 160.3719 | 160.37 | 0.0000
1161 | 甘州区 | 贴家城一社配变 | 绿 | 160.7170 | 160.72 | 0.0000
1162 | 甘州区 | 质监局配变 | 绿 | 206.1979 | 206.20 | 0.0000
1163 | 民乐县 | 财源配变 | 绿 | 90.7089 | 160.71 | 0.0000
1164 | 高台县 | 财智嘉苑箱变 | 红 | 0.0000 | 511.30 | 0.0000
1165 | 高台县 | 贞号预制井变 | 红 | 0.0000 | 40.00 | 0.0000
1166 | 高台县 | 贞号西配变 | 红 | 0.0000 | 84.37 | 0.0000
1167 | 高台县 | 贞号移民井灌配变 | 红 | 0.0000 | 80.01 | 0.0000
1168 | 高台县 | 贞号温室配变 | 红 | 0.0000 | 80.33 | 0.0000
1169 | 高台县 | 贞号林场配变 | 红 | 0.0000 | 80.91 | 0.0000
1170 | 高台县 | 贞号林场北配变 | 红 | 0.0000 | 81.95 | 0.0000
1171 | 高台县 | 贞号林场北1号配变 | 红 | 0.0000 | 83.09 | 0.0000
1172 | 高台县 | 贞号林场4号配变 | 红 | 0.0000 | 82.91 | 0.0000
1173 | 高台县 | 贞号林场3号配变 | 红 | 0.0000 | 69.50 | 0.0000
1174 | 高台县 | 贞号林场2号配变 | 红 | 0.0000 | 64.00 | 0.0000
1175 | 高台县 | 贞号村配变 | 红 | 0.0000 | 65.48 | 0.0000
1176 | 高台县 | 贞号南配变 | 红 | 0.0000 | 128.34 | 0.0000
1177 | 高台县 | 贞号井灌西配变 | 红 | 0.0000 | 42.06 | 0.0000
1178 | 高台县 | 贞号井灌西二号配变 | 红 | 0.0000 | 162.41 | 0.0000
1179 | 高台县 | 贞号井灌南配变 | 红 | 0.0000 | 80.00 | 0.0000
1180 | 高台县 | 贞号井灌中配变 | 红 | 0.0000 | 64.00 | 0.0000
1181 | 高台县 | 贞号东配变 | 红 | 0.0000 | 65.04 | 0.0000
1182 | 高台县 | 贞号7社井灌配变 | 红 | 0.0000 | 40.00 | 0.0000
1183 | 高台县 | 贞号6社配变 | 红 | 0.0000 | 160.39 | 0.0000
1184 | 高台县 | 贞号5社配变 | 红 | 0.0000 | 320.25 | 320.0000
1185 | 高台县 | 贞号1社配变 | 红 | 0.0000 | 80.50 | 0.0000
1186 | 民乐县 | 谢庄配变 | 绿 | 40.2256 | 40.23 | 0.0000
1187 | 甘州区 | 谢家湾村3#配变 | 绿 | 320.0000 | 320.00 | 0.0000
1188 | 甘州区 | 谢家湾村2#配变 | 绿 | 320.0000 | 320.00 | 0.0000
1189 | 甘州区 | 谢家湾村1#配变 | 绿 | 342.2898 | 342.29 | 0.0000
1190 | 甘州区 | 谢家湾小区配变 | 绿 | 1287.2037 | 1287.20 | 0.0000
1191 | 甘州区 | 谢家湾小区2#配变 | 绿 | 322.4049 | 322.40 | 0.0000
1192 | 甘州区 | 谢家湾四社2#配变 | 绿 | 160.7418 | 160.74 | 0.0000
1193 | 甘州区 | 谢家湾六社配变 | 绿 | 81.7987 | 81.80 | 0.0000
1194 | 甘州区 | 谢家湾五社配变 | 绿 | 80.4280 | 80.43 | 0.0000
1195 | 甘州区 | 谢家湾五社井配变 | 绿 | 162.8278 | 162.83 | 0.0000
1196 | 甘州区 | 谢家湾五社2#配变 | 绿 | 161.7124 | 161.71 | 0.0000
1197 | 甘州区 | 谢家湾三五七社配变 | 绿 | 81.3059 | 81.31 | 0.0000
1198 | 甘州区 | 谢家湾三五七社井配变 | 绿 | 130.2272 | 130.23 | 0.0000
1199 | 甘州区 | 谢家湾一社井配变 | 绿 | 80.0037 | 80.00 | 0.0000
1200 | 甘州区 | 谢家湾一二社配变 | 绿 | 41.4504 | 41.45 | 0.0000
1201 | 甘州区 | 谢家湾6社井配变 | 绿 | 64.0000 | 64.00 | 0.0000
1202 | 甘州区 | 谢家湾2社井配变 | 绿 | 80.0000 | 80.00 | 0.0000
1203 | 高台县 | 谢家地变 | 红 | 0.0000 | 64.79 | 0.0000
1204 | 高台县 | 谢家地2#变 | 红 | 0.0000 | 40.02 | 0.0000
1205 | 民乐县 | 谢家圈配变 | 绿 | 40.0063 | 40.01 | 0.0000
1206 | 甘州区 | 谈家洼二三社配变 | 黄 | 80.4142 | 80.41 | 0.0000
1207 | 甘州区 | 谈家洼三社配变 | 黄 | 160.6183 | 160.62 | 0.0000
1208 | 甘州区 | 谈家洼一社配变 | 黄 | 80.8561 | 80.86 | 0.0000
1209 | 甘州区 | 设计配变 | 绿 | 325.3728 | 325.37 | 0.0000
1210 | 民乐县 | 许庄配变 | 绿 | 40.2321 | 40.23 | 0.0000
1211 | 民乐县 | 许庄2号配变 | 绿 | 20.3558 | 80.84 | 60.4800
1212 | 高台县 | 许家湖养殖小区配变 | 红 | 0.0000 | 80.43 | 320.0000
1213 | 肃南县 | 许大东3号配变 | 红 | 0.0000 | 80.29 | 0.0000
1214 | 高台县 | 许兴玉农场配变 | 红 | 0.0000 | 81.64 | 0.0000
1215 | 高台县 | 许光发农场西配变 | 红 | 0.0000 | 40.00 | 0.0000
1216 | 高台县 | 许光发农场南井灌配变 | 红 | 0.0000 | 82.79 | 0.0000
1217 | 高台县 | 许光发农场北配变 | 红 | 0.0000 | 80.84 | 0.0000
1218 | 高台县 | 许三湾粮站配变 | 红 | 0.0000 | 134.96 | 0.0000
1219 | 高台县 | 许三湾水泥厂配变 | 红 | 0.0000 | 128.10 | 0.0000
1220 | 高台县 | 许三湾村新配变 | 红 | 0.0000 | 320.16 | 0.0000
1221 | 高台县 | 许三湾村18号新配变 | 红 | 0.0000 | 84.15 | 0.0000
1222 | 高台县 | 许三湾机关北配变 | 红 | 0.0000 | 64.55 | 0.0000
1223 | 高台县 | 许三湾小学配变 | 红 | 0.0000 | 84.37 | 0.0000
1224 | 高台县 | 许三湾一社配变 | 红 | 0.0000 | 80.02 | 0.0000
1225 | 高台县 | 许三湾6号南配变新 | 红 | 0.0000 | 68.47 | 0.0000
1226 | 高台县 | 许三湾18号配变 | 红 | 0.0000 | 80.00 | 0.0000
1227 | 高台县 | 许三湾10号西配变 | 红 | 0.0000 | 83.10 | 0.0000
1228 | 甘州区 | 解放2号配变 | 绿 | 330.1518 | 330.15 | 0.0000
1229 | 甘州区 | 解放1号配变 | 绿 | 258.9798 | 258.98 | 0.0000
1230 | 肃南县 | 观音洞配变 | 绿 | 80.9611 | 80.96 | 0.0000
1231 | 民乐县 | 观音沟配变 | 绿 | 80.0147 | 80.01 | 0.0000
1232 | 民乐县 | 观音沟1号配变 | 绿 | 2.7181 | 80.72 | 78.0000
1233 | 肃南县 | 观音寺配变 | 绿 | 80.7146 | 80.71 | 0.0000
1234 | 民乐县 | 观音2#配变 | 绿 | 77.7070 | 160.87 | 83.1600
1235 | 肃南县 | 观台护林站配变 | 绿 | 4.0185 | 4.02 | 0.0000
1236 | 甘州区 | 西阳三社配变 | 绿 | 160.2049 | 160.20 | 0.0000
1237 | 甘州区 | 西阳4#配变 | 绿 | 81.1030 | 81.10 | 0.0000
1238 | 甘州区 | 西阳3#配变 | 绿 | 40.3201 | 40.32 | 0.0000
1239 | 甘州区 | 西阳2#配变 | 绿 | 40.7547 | 40.75 | 0.0000
1240 | 甘州区 | 西阳1#配变 | 绿 | 24.5628 | 24.56 | 0.0000
1241 | 甘州区 | 西闸配变 | 绿 | 65.6879 | 65.69 | 0.0000
1242 | 甘州区 | 西闸小区配变(新华住宅小区） | 绿 | 202.8068 | 202.81 | 0.0000
1243 | 甘州区 | 西闸二八社配变 | 绿 | 160.6435 | 160.64 | 0.0000
1244 | 临泽县 | 西门配变 | 绿 | 330.0948 | 330.09 | 0.0000
1245 | 山丹县 | 西门配变 | 绿 | 505.6726 | 505.67 | 0.0000
1246 | 山丹县 | 西门街2#煤改电配变 | 绿 | 297.0710 | 321.01 | 23.9400
1247 | 山丹县 | 西门村抗旱机井配变 | 绿 | 160.0000 | 160.00 | 0.0000
1248 | 山丹县 | 西门开发区2号配变 | 绿 | 160.0000 | 160.00 | 0.0000
1249 | 山丹县 | 西门开发区1#机井配变 | 绿 | 107.9729 | 107.97 | 0.0000
1250 | 山丹县 | 西门台 | 绿 | 0.1877 | 24.13 | 23.9400
1251 | 山丹县 | 西门三四社配变 | 绿 | 39.1916 | 80.42 | 41.2300
1252 | 山丹县 | 西门三四社2#井配变 | 绿 | 142.4297 | 142.43 | 0.0000
1253 | 山丹县 | 西门一二社井配变（新） | 绿 | 100.0048 | 100.00 | 0.0000
1254 | 甘州区 | 西部七彩休闲园配变 | 绿 | 80.2355 | 80.24 | 0.0000
1255 | 高台县 | 西辰丽景1#箱变配电变压器 | 红 | 0.0000 | 329.34 | 0.0000
1256 | 山丹县 | 西街配变（新） | 绿 | 325.7043 | 325.70 | 0.0000
1257 | 山丹县 | 西街配变 | 黄 | 101.1683 | 101.17 | 0.0000
1258 | 临泽县 | 西街村5-6社配变 | 绿 | 162.5007 | 162.50 | 0.0000
1259 | 山丹县 | 西街小学配变 | 绿 | 160.1388 | 160.14 | 0.0000
1260 | 高台县 | 西街小学公用配变 | 红 | 0.0000 | 252.00 | 0.0000
1261 | 山丹县 | 西街养殖场配变 | 绿 | 321.0243 | 321.02 | 0.0000
1262 | 临泽县 | 西街养殖场 | 绿 | 80.0520 | 80.05 | 0.0000
1263 | 山丹县 | 西街六社井配变（新） | 绿 | 139.1647 | 139.16 | 0.0000
1264 | 临泽县 | 西街公寓楼配变 | 绿 | 255.3387 | 255.34 | 0.0000
1265 | 山丹县 | 西街二十队配变（新） | 绿 | 322.1437 | 322.14 | 0.0000
1266 | 山丹县 | 西街一二社配变 | 绿 | 322.4465 | 322.45 | 0.0000
1267 | 临泽县 | 西街9社变 | 绿 | 80.8452 | 80.85 | 0.0000
1268 | 临泽县 | 西街8社配变 | 绿 | 160.9111 | 160.91 | 0.0000
1269 | 临泽县 | 西街7社配变 | 绿 | 320.0416 | 320.04 | 0.0000
1270 | 临泽县 | 西街2社2号配变 | 绿 | 64.0788 | 64.08 | 0.0000
1271 | 山丹县 | 西街2号配变 | 绿 | 163.5807 | 163.58 | 0.0000
1272 | 临泽县 | 西街2-8社变 | 绿 | 161.0033 | 161.00 | 0.0000
1273 | 临泽县 | 西街1社配变 | 绿 | 41.1463 | 41.15 | 0.0000
1274 | 临泽县 | 西街10社井变 | 绿 | 65.3341 | 65.33 | 0.0000
1275 | 肃南县 | 西草泉配变 | 红 | 0.0000 | 40.07 | 0.0000
1276 | 山丹县 | 西苑小区3号配变 | 绿 | 256.2111 | 256.21 | 0.0000
1277 | 山丹县 | 西苑小区2号配变 | 绿 | 259.1421 | 259.14 | 0.0000
1278 | 山丹县 | 西苑小区1号配变 | 绿 | 163.8360 | 163.84 | 0.0000
1279 | 山丹县 | 西苑三区箱式变电站配电变压器 | 绿 | 512.7617 | 512.76 | 0.0000
1280 | 甘州区 | 西花苑2#箱式变站内变压器 | 绿 | 650.8816 | 650.88 | 0.0000
1281 | 甘州区 | 西花苑1#箱式变站内变压器 | 绿 | 664.0168 | 664.02 | 0.0000
1282 | 甘州区 | 西窑配变 | 绿 | 236.7728 | 256.77 | 20.0000
1283 | 民乐县 | 西王配变 | 绿 | 40.4374 | 40.44 | 0.0000
1284 | 民乐县 | 西王庄2#配变 | 绿 | 80.6918 | 80.69 | 0.0000
1285 | 甘州区 | 西特果蔬园配变 | 绿 | 160.1707 | 160.17 | 0.0000
1286 | 民乐县 | 西烧房配变 | 绿 | 80.3351 | 80.34 | 0.0000
1287 | 肃南县 | 西滩配变 | 绿 | 40.3014 | 40.30 | 0.0000
1288 | 高台县 | 西滩生态园配变 | 红 | 0.0000 | 167.71 | 0.0000
1289 | 高台县 | 西滩生态园2号配变 | 红 | 0.0000 | 134.56 | 0.0000
1290 | 高台县 | 西滩温室配变 | 红 | 0.0000 | 80.01 | 0.0000
1291 | 高台县 | 西滩温室三号井新配变 | 红 | 0.0000 | 85.09 | 0.0000
1292 | 高台县 | 西滩温室2号配变 | 红 | 0.0000 | 161.95 | 0.0000
1293 | 高台县 | 西滩养殖场井配变 | 红 | 0.0000 | 80.02 | 0.0000
1294 | 高台县 | 西滩六号新井配变 | 红 | 0.0000 | 67.16 | 0.0000
1295 | 高台县 | 西滩六号南（新） | 红 | 0.0000 | 160.68 | 0.0000
1296 | 高台县 | 西滩二社3号配变 | 红 | 0.0000 | 83.96 | 0.0000
1297 | 高台县 | 西滩二社2号配变 | 红 | 0.0000 | 80.00 | 0.0000
1298 | 高台县 | 西滩三四社照明配变 | 红 | 0.0000 | 84.86 | 0.0000
1299 | 高台县 | 西滩七社照明配变 | 红 | 0.0000 | 80.44 | 0.0000
1300 | 高台县 | 西滩一社1号井配变 | 红 | 0.0000 | 65.75 | 0.0000
1301 | 高台县 | 西滩一社1号井新配变 | 红 | 0.0000 | 80.00 | 0.0000
1302 | 高台县 | 西滩9号配变 | 红 | 0.0000 | 168.27 | 0.0000
1303 | 高台县 | 西滩8号配变 | 红 | 0.0000 | 128.36 | 0.0000
1304 | 高台县 | 西滩6号配变新 | 红 | 0.0000 | 136.35 | 0.0000
1305 | 高台县 | 西滩4号新井（尚忠） | 红 | 0.0000 | 84.23 | 0.0000
1306 | 高台县 | 西滩3号井新配变 | 红 | 0.0000 | 80.01 | 0.0000
1307 | 肃南县 | 西滩2号配变 | 绿 | 80.7554 | 80.76 | 0.0000
1308 | 高台县 | 西滩1号配变 | 红 | 0.0000 | 84.92 | 0.0000
1309 | 临泽县 | 西湾水塔配变 | 绿 | 80.0045 | 80.00 | 0.0000
1310 | 临泽县 | 西湾支渠水塔配变 | 绿 | 80.0041 | 80.00 | 0.0000
1311 | 临泽县 | 西湾小康点2号配变 | 绿 | 80.5099 | 80.51 | 0.0000
1312 | 临泽县 | 西湾小康点1号配变 | 绿 | 161.3880 | 161.39 | 0.0000
1313 | 临泽县 | 西湾公寓楼配变 | 绿 | 320.8072 | 320.81 | 0.0000
1314 | 临泽县 | 西湾一支养殖场配变 | 绿 | 160.0045 | 160.00 | 0.0000
1315 | 临泽县 | 西湾9社1号配变 | 绿 | 80.5446 | 80.54 | 0.0000
1316 | 临泽县 | 西湾8社配变 | 绿 | 64.8217 | 64.82 | 0.0000
1317 | 临泽县 | 西湾7社配变 | 绿 | 40.2603 | 40.26 | 0.0000
1318 | 临泽县 | 西湾6社配变 | 绿 | 160.9476 | 160.95 | 0.0000
1319 | 临泽县 | 西湾4社提灌配变 | 绿 | 80.1158 | 80.12 | 0.0000
1320 | 临泽县 | 西湾4-5社配变 | 绿 | 41.1084 | 41.11 | 0.0000
1321 | 临泽县 | 西湾1-3社配变 | 绿 | 164.8604 | 164.86 | 0.0000
1322 | 民乐县 | 西海配变 | 绿 | 80.6351 | 80.64 | 0.0000
1323 | 肃南县 | 西流水配变 | 绿 | 4.0381 | 4.04 | 0.0000
1324 | 甘州区 | 西洞村配变 | 黄 | 81.9987 | 82.00 | 0.0000
1325 | 甘州区 | 西洞机关1#配变 | 黄 | 133.5893 | 133.59 | 0.0000
1326 | 甘州区 | 西洞小区配变 | 黄 | 255.3590 | 255.36 | 0.0000
1327 | 甘州区 | 西洞南滩农业示范基地配变 | 黄 | 160.0950 | 160.10 | 0.0000
1328 | 甘州区 | 西洞五社配变 | 黄 | 65.1743 | 65.17 | 0.0000
1329 | 甘州区 | 西洞三四社配变 | 黄 | 81.1807 | 81.18 | 0.0000
1330 | 肃南县 | 西河配变 | 红 | 0.0000 | 24.10 | 0.0000
1331 | 肃南县 | 西沟配变 | 绿 | 40.0000 | 40.00 | 0.0000
1332 | 肃南县 | 西沟脑配变 | 绿 | 80.0289 | 80.03 | 0.0000
1333 | 山丹县 | 西沟养殖场配变 | 黄 | 40.0104 | 40.01 | 0.0000
1334 | 山丹县 | 西沟中配变 | 黄 | 24.0669 | 24.07 | 0.0000
1335 | 山丹县 | 西沟下配变（新） | 黄 | 40.0609 | 40.06 | 0.0000
1336 | 山丹县 | 西沟上配变（新） | 黄 | 80.1690 | 80.17 | 0.0000
1337 | 高台县 | 西沙窝农场3号配变 | 红 | 0.0000 | 80.97 | 0.0000
1338 | 高台县 | 西沙窝农场2号配变 | 红 | 0.0000 | 80.01 | 0.0000
1339 | 肃南县 | 西沙井新配变 | 红 | 0.0000 | 86.56 | 0.0000
1340 | 甘州区 | 西水处配变 | 绿 | 80.1191 | 80.12 | 0.0000
1341 | 临泽县 | 西柳猪场配变 | 绿 | 50.4200 | 50.42 | 0.0000
1342 | 肃南县 | 西柳沟配变 | 绿 | 252.9818 | 252.98 | 0.0000
1343 | 肃南县 | 西柳沟2号配变 | 绿 | 323.9118 | 323.91 | 0.0000
1344 | 临泽县 | 西柳林场刘宏配变 | 绿 | 80.2899 | 80.29 | 0.0000
1345 | 临泽县 | 西柳林场2号井配变 | 绿 | 40.0000 | 40.00 | 0.0000
1346 | 临泽县 | 西柳村美丽新乡配变 | 绿 | 160.6387 | 160.64 | 0.0000
1347 | 临泽县 | 西柳村变 | 绿 | 164.5071 | 164.51 | 0.0000
1348 | 临泽县 | 西柳养殖场配变 | 绿 | 160.0720 | 160.07 | 0.0000
1349 | 临泽县 | 西柳公寓楼配变 | 绿 | 129.7805 | 129.78 | 0.0000
1350 | 临泽县 | 西柳公寓楼5号电采暖配变 | 绿 | 320.0416 | 320.04 | 0.0000
1351 | 临泽县 | 西柳8社配变 | 绿 | 80.6611 | 80.66 | 0.0000
1352 | 临泽县 | 西柳8社井配变 | 绿 | 40.0000 | 40.00 | 0.0000
1353 | 临泽县 | 西柳8社井变2号 | 绿 | 24.0006 | 24.00 | 0.0000
1354 | 临泽县 | 西柳7社配变 | 绿 | 64.7800 | 64.78 | 0.0000
1355 | 临泽县 | 西柳7社变 | 绿 | 40.2458 | 40.25 | 0.0000
1356 | 临泽县 | 西柳7社1号井变 | 绿 | 24.0007 | 24.00 | 0.0000
1357 | 临泽县 | 西柳5社配变 | 绿 | 161.3591 | 161.36 | 0.0000
1358 | 临泽县 | 西柳5社井变 | 绿 | 80.0000 | 80.00 | 0.0000
1359 | 临泽县 | 西柳4社配变 | 绿 | 80.5510 | 80.55 | 0.0000
1360 | 临泽县 | 西柳3社配变 | 绿 | 81.3336 | 81.33 | 0.0000
1361 | 临泽县 | 西柳2社配变 | 绿 | 51.0844 | 51.08 | 0.0000
1362 | 临泽县 | 西柳2社井灌变 | 绿 | 80.1822 | 80.18 | 0.0000
1363 | 临泽县 | 西柳2-4社井配变 | 绿 | 40.0000 | 40.00 | 0.0000
1364 | 临泽县 | 西柳1社配变 | 绿 | 65.9042 | 65.90 | 0.0000
1365 | 临泽县 | 西柳1社井变 | 绿 | 40.0000 | 40.00 | 0.0000
1366 | 临泽县 | 西柳1-5社配变 | 绿 | 80.4181 | 80.42 | 0.0000
1367 | 甘州区 | 西林场配变 | 绿 | 160.2182 | 160.22 | 0.0000
1368 | 山丹县 | 西林场 | 绿 | 80.0932 | 80.09 | 0.0000
1369 | 民乐县 | 西村1号新建配变 | 绿 | 52.9957 | 160.80 | 107.8000
1370 | 民乐县 | 西朱配变 | 绿 | 80.6881 | 80.69 | 0.0000
1371 | 甘州区 | 西景苑2#配变 | 绿 | 258.0507 | 258.05 | 0.0000
1372 | 民乐县 | 西张配变 | 绿 | 112.6622 | 161.80 | 49.1400
1373 | 民乐县 | 西张2号配变 | 绿 | 160.7386 | 160.74 | 0.0000
1374 | 高台县 | 西庄子配变 | 红 | 0.0000 | 80.58 | 0.0000
1375 | 高台县 | 西庄子西2号配变 | 红 | 0.0000 | 81.06 | 0.0000
1376 | 高台县 | 西庄子西1号配变 | 红 | 0.0000 | 80.44 | 0.0000
1377 | 高台县 | 西庄子南配变 | 红 | 0.0000 | 135.77 | 0.0000
1378 | 高台县 | 西庄子北配变 | 红 | 0.0000 | 164.08 | 0.0000
1379 | 临泽县 | 西平滩下井变 | 绿 | 42.1150 | 42.12 | 0.0000
1380 | 民乐县 | 西干渠水管所新建配变 | 绿 | 160.2546 | 160.25 | 0.0000
1381 | 肃南县 | 西巷口2号配变 | 红 | 0.0000 | 80.02 | 0.0000
1382 | 肃南县 | 西巷口1号配变 | 红 | 0.0000 | 81.32 | 0.0000
1383 | 肃南县 | 西岭配变 | 绿 | 40.0203 | 40.02 | 0.0000
1384 | 肃南县 | 西岭红沟配变 | 绿 | 80.0137 | 80.01 | 0.0000
1385 | 肃南县 | 西岭2号配变 | 绿 | 80.3927 | 80.39 | 0.0000
1386 | 肃南县 | 西岔河养殖区配变 | 黄 | 453.6586 | 503.66 | 50.0000
1387 | 山丹县 | 西屯设施农业配变 | 绿 | 160.1277 | 160.13 | 0.0000
1388 | 山丹县 | 西屯四社配变 | 绿 | 128.0020 | 128.00 | 0.0000
1389 | 山丹县 | 西屯商业区配变 | 绿 | 0.0000 | 80.39 | 0.0000
1390 | 山丹县 | 西屯十队配变 | 绿 | 40.2912 | 40.29 | 0.0000
1391 | 山丹县 | 西屯十二社移民点配变 | 绿 | 80.0609 | 80.06 | 0.0000
1392 | 山丹县 | 西屯十二社旧井配变（新） | 绿 | 160.0019 | 160.00 | 0.0000
1393 | 山丹县 | 西屯十一队配变 | 绿 | 161.3561 | 161.36 | 0.0000
1394 | 山丹县 | 西屯八社（新井）配变 | 绿 | 128.0126 | 128.01 | 0.0000
1395 | 山丹县 | 西屯人饮工程配变（新） | 绿 | 128.5409 | 128.54 | 0.0000
1396 | 山丹县 | 西屯三队配变 | 绿 | 80.4800 | 80.48 | 0.0000
1397 | 山丹县 | 西屯三社新井配变(新） | 绿 | 160.0011 | 160.00 | 0.0000
1398 | 山丹县 | 西屯七里半配变（新） | 绿 | 40.0490 | 40.05 | 0.0000
1399 | 山丹县 | 西屯一社配变 | 绿 | 221.3502 | 321.35 | 0.0000
1400 | 山丹县 | 西屯2#配变（新） | 绿 | 161.1446 | 161.14 | 0.0000
1401 | 山丹县 | 西屯1号配变 | 绿 | 162.9661 | 162.97 | 0.0000
1402 | 民乐县 | 西寨配变 | 绿 | 325.1880 | 325.19 | 0.0000
1403 | 临泽县 | 西寨十一社配变 | 绿 | 40.4194 | 40.42 | 0.0000
1404 | 临泽县 | 西寨公寓楼变 | 绿 | 162.5247 | 162.52 | 0.0000
1405 | 临泽县 | 西寨五社机井变 | 绿 | 64.0000 | 64.00 | 0.0000
1406 | 临泽县 | 西寨二社机井变 | 绿 | 80.0000 | 80.00 | 0.0000
1407 | 临泽县 | 西寨一社机井变 | 绿 | 80.0000 | 80.00 | 0.0000
1408 | 临泽县 | 西寨4-5社配变 | 绿 | 64.9417 | 64.94 | 0.0000
1409 | 临泽县 | 西寨1-3社变 | 绿 | 163.2196 | 163.22 | 0.0000
1410 | 临泽县 | 西头号公寓楼变 | 绿 | 331.6536 | 331.65 | 0.0000
1411 | 临泽县 | 西头号7社配变 | 绿 | 81.3237 | 81.32 | 0.0000
1412 | 临泽县 | 西头号6社变 | 绿 | 80.8556 | 80.86 | 0.0000
1413 | 临泽县 | 西头号4社配变 | 绿 | 80.5998 | 80.60 | 0.0000
1414 | 临泽县 | 西头号3社配变 | 绿 | 65.8379 | 65.84 | 0.0000
1415 | 临泽县 | 西头号2-8社配变 | 绿 | 41.4415 | 41.44 | 0.0000
1416 | 临泽县 | 西头号1社配变 | 绿 | 41.6148 | 41.61 | 0.0000
1417 | 高台县 | 西大配变 | 红 | 0.0000 | 40.43 | 0.0000
1418 | 甘州区 | 西大湖配变 | 绿 | 80.0304 | 80.03 | 0.0000
1419 | 高台县 | 西大小康配变 | 红 | 0.0000 | 160.45 | 0.0000
1420 | 高台县 | 西大口配变 | 红 | 0.0000 | 50.66 | 0.0000
1421 | 高台县 | 西大口西配变 | 红 | 0.0000 | 80.00 | 0.0000
1422 | 高台县 | 西大北配变 | 红 | 0.0000 | 40.32 | 0.0000
1423 | 高台县 | 西大东配变 | 红 | 0.0000 | 40.50 | 0.0000
1424 | 临泽县 | 西域食品厂变 | 绿 | 64.0683 | 64.07 | 0.0000
1425 | 民乐县 | 西城花园2#配电变压器 | 绿 | 508.4833 | 508.48 | 0.0000
1426 | 民乐县 | 西城花园1#配电变压器 | 绿 | 505.5766 | 505.58 | 0.0000
1427 | 甘州区 | 西城巷4号配变S11- | 绿 | 261.3600 | 261.36 | 0.0000
1428 | 甘州区 | 西城巷3号配变S11- | 绿 | 262.3064 | 262.31 | 0.0000
1429 | 甘州区 | 西城巷2号配变S15- | 绿 | 325.8852 | 331.89 | 6.0000
1430 | 甘州区 | 西城巷1号配变S9- | 绿 | 252.8474 | 252.85 | 0.0000
1431 | 临泽县 | 西城区2号配变 | 绿 | 416.3551 | 416.36 | 0.0000
1432 | 临泽县 | 西城区1号配变 | 绿 | 418.5953 | 418.60 | 0.0000
1433 | 山丹县 | 西坪移民配变 | 黄 | 24.0980 | 24.10 | 0.0000
1434 | 山丹县 | 西坪养殖场配变 | 黄 | 40.0510 | 40.05 | 0.0000
1435 | 山丹县 | 西坡配变 | 绿 | 300.8450 | 320.79 | 19.9500
1436 | 山丹县 | 西坡村人饮井配变 | 绿 | 80.0049 | 80.00 | 0.0000
1437 | 山丹县 | 西坡合作社配变（新） | 绿 | 80.0277 | 80.03 | 0.0000
1438 | 山丹县 | 西坡八社配变 | 绿 | 24.0598 | 24.06 | 0.0000
1439 | 肃南县 | 西农业9号配变 | 红 | 0.0000 | 80.01 | 0.0000
1440 | 肃南县 | 西农业8号配变 | 红 | 0.0000 | 80.00 | 0.0000
1441 | 肃南县 | 西农业7号配变 | 红 | 0.0000 | 80.00 | 0.0000
1442 | 肃南县 | 西农业6号配变 | 红 | 0.0000 | 83.26 | 0.0000
1443 | 肃南县 | 西农业5号配变 | 红 | 0.0000 | 82.12 | 0.0000
1444 | 肃南县 | 西农业4号配变 | 红 | 0.0000 | 81.20 | 0.0000
1445 | 肃南县 | 西农业3号配变 | 红 | 0.0000 | 8.00 | 0.0000
1446 | 肃南县 | 西农业2号配变 | 红 | 0.0000 | 64.05 | 0.0000
1447 | 肃南县 | 西农业1号配变 | 红 | 0.0000 | 84.34 | 0.0000
1448 | 甘州区 | 西关配变S9- | 绿 | 262.3311 | 262.33 | 0.0000
1449 | 山丹县 | 西关配变 | 绿 | 163.4154 | 163.42 | 0.0000
1450 | 山丹县 | 西关村生态宜居区配变 | 绿 | 161.7209 | 161.72 | 0.0000
1451 | 临泽县 | 西关机井变1号 | 绿 | 40.0019 | 40.00 | 0.0000
1452 | 临泽县 | 西关日光温室配变 | 绿 | 80.0495 | 80.05 | 0.0000
1453 | 临泽县 | 西关小学箱式变 | 绿 | 506.4532 | 506.45 | 0.0000
1454 | 临泽县 | 西关变 | 绿 | 262.5269 | 327.98 | 65.4500
1455 | 山丹县 | 西关南配变 | 绿 | 101.0726 | 101.07 | 0.0000
1456 | 山丹县 | 西关养殖场配变 | 绿 | 160.0482 | 160.05 | 0.0000
1457 | 临泽县 | 西关公寓楼配变 | 绿 | 325.1187 | 325.12 | 0.0000
1458 | 临泽县 | 西关公寓楼3号配变 | 绿 | 325.9441 | 325.94 | 0.0000
1459 | 临泽县 | 西关公寓楼2#配变 | 绿 | 260.4104 | 260.41 | 0.0000
1460 | 甘州区 | 西关五社配变 | 绿 | 200.0036 | 200.00 | 0.0000
1461 | 山丹县 | 西关东配变 | 绿 | 40.4474 | 40.45 | 0.0000
1462 | 甘州区 | 西关三社箱变配变 | 黄 | 499.9601 | 499.96 | 0.0000
1463 | 甘州区 | 西关三社居民配变 | 绿 | 329.3986 | 329.40 | 0.0000
1464 | 甘州区 | 西关三社5号配变 | 绿 | 330.2868 | 330.29 | 0.0000
1465 | 甘州区 | 西关三社4号配变 | 绿 | 338.4795 | 338.48 | 0.0000
1466 | 甘州区 | 西关三社3号配变 | 绿 | 339.3702 | 339.37 | 0.0000
1467 | 甘州区 | 西关三社2号配变 | 绿 | 325.3102 | 325.31 | 0.0000
1468 | 高台县 | 西关9号配变 | 红 | 0.0000 | 266.42 | 0.0000
1469 | 高台县 | 西关8号配变 | 红 | 0.0000 | 331.91 | 0.0000
1470 | 临泽县 | 西关8-9社变 | 绿 | 81.5820 | 81.58 | 0.0000
1471 | 高台县 | 西关7号配变 | 红 | 0.0000 | 332.92 | 0.0000
1472 | 临泽县 | 西关6社新建配变 | 绿 | 323.2571 | 323.26 | 0.0000
1473 | 高台县 | 西关6号柱上配变 | 红 | 0.0000 | 536.22 | 120.0000
1474 | 高台县 | 西关5号柱上配变 | 红 | 0.0000 | 333.10 | 0.0000
1475 | 高台县 | 西关4号配变 | 红 | 0.0000 | 331.33 | 0.0000
1476 | 临泽县 | 西关4-7社变 | 绿 | 81.8463 | 81.85 | 0.0000
1477 | 高台县 | 西关3号配变 | 红 | 0.0000 | 340.20 | 0.0000
1478 | 临泽县 | 西关3-5社变 | 绿 | 161.2381 | 161.24 | 0.0000
1479 | 高台县 | 西关2号柱上配变 | 红 | 0.0000 | 327.79 | 0.0000
1480 | 高台县 | 西关1号配变 | 红 | 0.0000 | 322.23 | 0.0000
1481 | 甘州区 | 西六移民配变 | 绿 | 80.0000 | 80.00 | 0.0000
1482 | 甘州区 | 西六牛场配变 | 绿 | 160.5532 | 160.55 | 0.0000
1483 | 甘州区 | 西六村八社2#井配变 | 绿 | 85.2397 | 85.24 | 0.0000
1484 | 甘州区 | 西六村11号住宅楼配变 | 绿 | 253.1889 | 253.19 | 0.0000
1485 | 甘州区 | 西六小区配变 | 绿 | 128.9230 | 128.92 | 0.0000
1486 | 甘州区 | 西六小区2#配变 | 绿 | 160.5901 | 160.59 | 0.0000
1487 | 临泽县 | 西六四社2#配变 | 绿 | 80.7519 | 80.75 | 0.0000
1488 | 甘州区 | 西六十一社配变 | 绿 | 165.3499 | 165.35 | 0.0000
1489 | 甘州区 | 西六六社2号配变 | 绿 | 80.6643 | 80.66 | 0.0000
1490 | 甘州区 | 西六八社井变 | 绿 | 64.8532 | 64.85 | 0.0000
1491 | 甘州区 | 西六八社3#配变 | 绿 | 160.0737 | 160.07 | 0.0000
1492 | 甘州区 | 西六八社2#配变 | 绿 | 161.3472 | 161.35 | 0.0000
1493 | 甘州区 | 西六五社1号配变 | 绿 | 81.0273 | 81.03 | 0.0000
1494 | 甘州区 | 西六二社2号配变 | 绿 | 81.1513 | 81.15 | 0.0000
1495 | 甘州区 | 西六九社配变 | 绿 | 161.2155 | 161.22 | 0.0000
1496 | 甘州区 | 西六三社1号配变 | 绿 | 80.3833 | 80.38 | 0.0000
1497 | 甘州区 | 西六七社1#井配变 | 绿 | 67.9105 | 67.91 | 0.0000
1498 | 甘州区 | 西六一社配变 | 绿 | 80.0022 | 80.00 | 0.0000
1499 | 甘州区 | 西六一社二组井配变 | 绿 | 85.1026 | 85.10 | 0.0000
1500 | 甘州区 | 西六一社2号配变 | 绿 | 161.0501 | 161.05 | 0.0000
1501 | 高台县 | 西八里村配变 | 红 | 0.0000 | 164.19 | 0.0000
1502 | 高台县 | 西八里村观光园配变 | 红 | 0.0000 | 80.00 | 0.0000
1503 | 高台县 | 西八里村小康楼配变 | 红 | 0.0000 | 80.80 | 0.0000
1504 | 高台县 | 西八里村十社北配变 | 红 | 0.0000 | 82.45 | 80.0000
1505 | 高台县 | 西八里村六社配变 | 红 | 0.0000 | 80.99 | 0.0000
1506 | 高台县 | 西八里村五社配变 | 红 | 0.0000 | 84.03 | 0.0000
1507 | 高台县 | 西八里村七社配变 | 红 | 0.0000 | 81.38 | 0.0000
1508 | 高台县 | 西八里村一社配变 | 红 | 0.0000 | 81.99 | 0.0000
1509 | 高台县 | 西八里村4社井灌配变 | 红 | 0.0000 | 24.00 | 0.0000
1510 | 高台县 | 西八里村2#配变 | 红 | 0.0000 | 80.01 | 0.0000
1511 | 高台县 | 西八里村1-4井灌配变 | 红 | 0.0000 | 162.10 | 0.0000
1512 | 高台县 | 西八里八社配变 | 红 | 0.0000 | 132.93 | 0.0000
1513 | 甘州区 | 西仓配变 | 绿 | 268.4487 | 268.45 | 0.0000
1514 | 甘州区 | 西二环2号配变 | 绿 | 160.0000 | 160.00 | 0.0000
1515 | 甘州区 | 西二环1号配变 | 绿 | 80.0000 | 80.00 | 0.0000
1516 | 甘州区 | 西二六社配变 | 绿 | 84.2388 | 84.24 | 0.0000
1517 | 甘州区 | 西二五社配变 | 绿 | 80.0377 | 80.04 | 0.0000
1518 | 甘州区 | 西二五社2#配变 | 绿 | 160.4862 | 160.49 | 0.0000
1519 | 甘州区 | 西二二社配变 | 绿 | 161.1064 | 161.11 | 0.0000
1520 | 甘州区 | 西二二社2#配变 | 绿 | 80.8991 | 80.90 | 0.0000
1521 | 甘州区 | 西二三社2#配变 | 绿 | 81.2752 | 81.28 | 0.0000
1522 | 甘州区 | 西二一社1号配变 | 绿 | 85.8368 | 85.84 | 0.0000
1523 | 高台县 | 西上西配变 | 红 | 0.0000 | 80.26 | 0.0000
1524 | 高台县 | 西上南配变 | 红 | 0.0000 | 40.79 | 0.0000
1525 | 高台县 | 西上北配变 | 红 | 0.0000 | 24.14 | 160.0000
1526 | 高台县 | 西上养殖场配变 | 红 | 0.0000 | 80.08 | 0.0000
1527 | 高台县 | 西上东配变 | 红 | 0.0000 | 80.49 | 0.0000
1528 | 高台县 | 西上七社配变 | 红 | 0.0000 | 64.50 | 0.0000
1529 | 高台县 | 裕禄合作社1号配变 | 红 | 0.0000 | 170.13 | 0.0000
1530 | 民乐县 | 裕展小学煤改电配变 | 绿 | 160.1692 | 160.17 | 0.0000
1531 | 民乐县 | 街面配变 | 绿 | 59.5370 | 163.22 | 103.6800
1532 | 肃南县 | 融媒体中心配变 | 绿 | 320.8818 | 320.88 | 0.0000
1533 | 临泽县 | 虹峡水韵配变 | 绿 | 432.5270 | 504.53 | 72.0000
1534 | 临泽县 | 虹峡水韵箱变 | 绿 | 336.3860 | 504.39 | 168.0000
1535 | 山丹县 | 蘑菇市场配变 | 绿 | 24.0951 | 24.10 | 0.0000
1536 | 高台县 | 薛虎农场配变 | 红 | 0.0000 | 24.01 | 0.0000
1537 | 甘州区 | 薛永录配变 | 绿 | 160.0746 | 160.07 | 0.0000
1538 | 民乐县 | 薛寨配变 | 绿 | 10.4476 | 80.45 | 70.0000
1539 | 民乐县 | 薛寨西配变 | 绿 | 80.2119 | 80.21 | 0.0000
1540 | 民乐县 | 薛寨养殖场配变 | 绿 | 80.3240 | 80.32 | 0.0000
1541 | 民乐县 | 薛寨中配变 | 绿 | 80.5741 | 80.57 | 0.0000
1542 | 山丹县 | 蕃昌农业合作社配变 | 绿 | 160.0000 | 160.00 | 0.0000
1543 | 肃南县 | 蔬菜棚配变 | 绿 | 81.1847 | 81.18 | 0.0000
1544 | 高台县 | 蔬菜产业园胜利配变 | 红 | 0.0000 | 40.00 | 0.0000
1545 | 甘州区 | 蔬菜1号配变S15- | 绿 | 266.3678 | 266.37 | 0.0000
1546 | 山丹县 | 蔡湾配变 | 绿 | 16.0032 | 16.00 | 0.0000
1547 | 临泽县 | 蓼泉牛场变 | 绿 | 80.7178 | 80.72 | 0.0000
1548 | 临泽县 | 蓼泉林场3号 | 绿 | 82.1466 | 82.15 | 0.0000
1549 | 临泽县 | 蓼泉林场2号配变 | 绿 | 128.0226 | 128.02 | 0.0000
1550 | 临泽县 | 蓼泉林场1号配变 | 绿 | 84.6666 | 84.67 | 0.0000
1551 | 临泽县 | 蓼泉村养殖区配变 | 绿 | 92.2689 | 160.39 | 68.1200
1552 | 临泽县 | 蓼泉村6号井配变 | 绿 | 80.0056 | 80.01 | 0.0000
1553 | 临泽县 | 蓼泉机关配变 | 绿 | 256.8307 | 256.83 | 0.0000
1554 | 临泽县 | 蓼泉新点配变1号 | 绿 | 168.6811 | 168.68 | 0.0000
1555 | 临泽县 | 蓼泉新村配变台区 | 绿 | 320.3296 | 320.33 | 0.0000
1556 | 临泽县 | 蓼泉政府2号配变 | 绿 | 252.0000 | 252.00 | 0.0000
1557 | 临泽县 | 蓼泉奶牛专业合作社2号 | 绿 | 320.4961 | 320.50 | 0.0000
1558 | 临泽县 | 蓼泉奶牛专业合作社1号 | 绿 | 100.1712 | 100.17 | 0.0000
1559 | 临泽县 | 蓼泉7社井配变 | 绿 | 41.3225 | 41.32 | 0.0000
1560 | 临泽县 | 蓼泉6-9社配变 | 绿 | 115.6280 | 162.79 | 47.1600
1561 | 临泽县 | 蓼泉4-5社配变 | 绿 | 322.0026 | 322.00 | 0.0000
1562 | 临泽县 | 蓼泉1社配变 | 绿 | 80.0501 | 80.05 | 0.0000
1563 | 民乐县 | 蓝马配变 | 绿 | 64.8347 | 64.83 | 0.0000
1564 | 民乐县 | 蓝马2号配变 | 绿 | 332.0049 | 332.00 | 0.0000
1565 | 临泽县 | 蒋长柱井配变 | 绿 | 42.7419 | 42.74 | 0.0000
1566 | 临泽县 | 蒋长彪井配变 | 绿 | 40.0271 | 40.03 | 0.0000
1567 | 临泽县 | 蒋自东农场配变 | 绿 | 42.7039 | 42.70 | 0.0000
1568 | 高台县 | 蒋生相农场配变 | 红 | 0.0000 | 64.26 | 0.0000
1569 | 高台县 | 蒋家庄抗旱西配变 | 红 | 0.0000 | 160.53 | 0.0000
1570 | 高台县 | 蒋家庄北配变 | 红 | 0.0000 | 40.00 | 0.0000
1571 | 高台县 | 蒋家庄农民公寓楼配变 | 红 | 0.0000 | 64.66 | 0.0000
1572 | 高台县 | 蒋家庄井灌配变 | 红 | 0.0000 | 24.00 | 0.0000
1573 | 高台县 | 董福兴农场配变 | 红 | 0.0000 | 80.00 | 0.0000
1574 | 甘州区 | 董志红配变 | 黄 | 200.7403 | 200.74 | 0.0000
1575 | 民乐县 | 董庄配变 | 绿 | 80.7169 | 80.72 | 0.0000
1576 | 肃南县 | 葡萄棚配变 | 绿 | 0.0000 | 81.91 | 0.0000
1577 | 高台县 | 葛立宝柱上配变 | 红 | 0.0000 | 320.86 | 0.0000
1578 | 民乐县 | 葛家配变 | 绿 | 41.5108 | 41.51 | 0.0000
1579 | 肃南县 | 营盘配变 | 绿 | 81.2515 | 81.25 | 0.0000
1580 | 肃南县 | 菠萝配变 | 绿 | 329.6346 | 329.63 | 0.0000
1581 | 肃南县 | 菠萝3号 | 绿 | 1001.2025 | 1001.20 | 0.0000
1582 | 肃南县 | 菠萝2号配变 | 绿 | 162.1808 | 162.18 | 0.0000
1583 | 甘州区 | 菜窑2号配变 | 绿 | 322.1956 | 322.20 | 0.0000
1584 | 民乐县 | 菊花地配变 | 绿 | 81.1881 | 81.19 | 0.0000
1585 | 民乐县 | 菊花地葡萄基地配变 | 绿 | 80.0102 | 80.01 | 0.0000
1586 | 甘州区 | 菊园2号配变 | 绿 | 256.0503 | 256.05 | 0.0000
1587 | 甘州区 | 菊园1号配变 | 绿 | 256.0862 | 256.09 | 0.0000
1588 | 肃南县 | 药草村配变 | 绿 | 24.2080 | 24.21 | 0.0000
1589 | 肃南县 | 药浴池配变 | 红 | 0.0000 | 42.90 | 0.0000
1590 | 甘州区 | 荣福配变 | 绿 | 254.0524 | 254.05 | 0.0000
1591 | 民乐县 | 荣昌配变 | 绿 | 512.1372 | 512.14 | 0.0000
1592 | 高台县 | 荣昌养殖场变 | 红 | 0.0000 | 80.00 | 0.0000
1593 | 山丹县 | 荣华种植专业合作社配变 | 绿 | 137.8584 | 137.86 | 0.0000
1594 | 甘州区 | 草湖小区配变 | 绿 | 160.9402 | 160.94 | 0.0000
1595 | 甘州区 | 草湖四社配变 | 绿 | 80.2158 | 80.22 | 0.0000
1596 | 甘州区 | 草湖四五社2号配变 | 绿 | 80.8276 | 80.83 | 0.0000
1597 | 甘州区 | 草湖四五社1号配变 | 绿 | 80.9653 | 80.97 | 0.0000
1598 | 甘州区 | 草湖六社配变 | 绿 | 100.3852 | 100.39 | 0.0000
1599 | 甘州区 | 草湖六社2号配变 | 绿 | 30.6135 | 80.61 | 0.0000
1600 | 甘州区 | 草湖住宅楼2#配变 | 绿 | 160.0000 | 160.00 | 0.0000
1601 | 甘州区 | 草湖三社新配变 | 绿 | 160.5188 | 160.52 | 0.0000
1602 | 甘州区 | 草湖三社住宅楼配变 | 绿 | 80.4806 | 80.48 | 0.0000
1603 | 甘州区 | 草湖三社井配变 | 绿 | 40.0012 | 40.00 | 0.0000
1604 | 甘州区 | 草湖三社1号配变 | 绿 | 160.0371 | 160.04 | 0.0000
1605 | 甘州区 | 草湖七社配变 | 绿 | 64.0025 | 64.00 | 0.0000
1606 | 甘州区 | 草湖七社2号配变 | 绿 | 30.5975 | 80.60 | 50.0000
1607 | 甘州区 | 草湖一社配变 | 绿 | 81.1659 | 81.17 | 0.0000
1608 | 甘州区 | 草沟门配变 | 绿 | 40.3336 | 40.33 | 0.0000
1609 | 肃南县 | 草沟新配变 | 绿 | 80.0146 | 80.01 | 0.0000
1610 | 肃南县 | 草大板2号配变 | 黄 | 24.0095 | 24.01 | 0.0000
1611 | 肃南县 | 草大板1号配变 | 黄 | 4.0008 | 4.00 | 0.0000
1612 | 甘州区 | 草原村配变 | 绿 | 80.0000 | 80.00 | 0.0000
1613 | 甘州区 | 草原二社配变 | 绿 | 40.0202 | 40.02 | 0.0000
1614 | 甘州区 | 草原二社2#配变 | 绿 | 80.6755 | 80.68 | 0.0000
1615 | 甘州区 | 草原三社井配变 | 绿 | 80.0015 | 80.00 | 0.0000
1616 | 甘州区 | 草原三四社配变 | 绿 | 80.4439 | 80.44 | 0.0000
1617 | 甘州区 | 草原一社配变 | 绿 | 24.2458 | 24.25 | 0.0000
1618 | 山丹县 | 范营二社井配变（新） | 绿 | 160.0020 | 160.00 | 0.0000
1619 | 肃南县 | 范志明1号配变 | 红 | 0.0000 | 172.55 | 0.0000
1620 | 高台县 | 范宏伟农场配变 | 红 | 0.0000 | 64.90 | 0.0000
1621 | 肃南县 | 苦驼井配变 | 红 | 0.0000 | 170.61 | 0.0000
1622 | 高台县 | 苦水照明配变 | 红 | 0.0000 | 80.06 | 0.0000
1623 | 肃南县 | 苦水沟配变 | 绿 | 40.0115 | 40.01 | 0.0000
1624 | 高台县 | 苦水2号配变 | 红 | 0.0000 | 80.01 | 0.0000
1625 | 甘州区 | 苗家堡配变 | 绿 | 80.0000 | 80.00 | 0.0000
1626 | 甘州区 | 苗家堡村六社3号配变 | 绿 | 80.3617 | 80.36 | 0.0000
1627 | 甘州区 | 苗家堡村三社2号配变 | 绿 | 160.5617 | 160.56 | 0.0000
1628 | 甘州区 | 苗家堡小学电采暖配变 | 绿 | 80.0000 | 80.00 | 0.0000
1629 | 甘州区 | 苗家堡四社配变 | 绿 | 80.1678 | 80.17 | 0.0000
1630 | 甘州区 | 苗家堡十社配变 | 绿 | 80.8496 | 80.85 | 0.0000
1631 | 甘州区 | 苗家堡十社1#配变 | 绿 | 160.2605 | 160.26 | 0.0000
1632 | 甘州区 | 苗家堡十三社配变 | 绿 | 64.0275 | 64.03 | 0.0000
1633 | 甘州区 | 苗家堡六社2#配变 | 绿 | 160.4491 | 160.45 | 0.0000
1634 | 甘州区 | 苗家堡六七社配变 | 绿 | 40.0542 | 40.05 | 0.0000
1635 | 甘州区 | 苗家堡六七社1#配变 | 绿 | 80.3395 | 80.34 | 0.0000
1636 | 甘州区 | 苗家堡八社配变 | 绿 | 64.7682 | 64.77 | 0.0000
1637 | 甘州区 | 苗家堡九社1#配变 | 绿 | 10.3231 | 80.32 | 0.0000
1638 | 甘州区 | 苗家堡一社配变 | 绿 | 40.0609 | 40.06 | 0.0000
1639 | 民乐县 | 苏水所公变 | 绿 | 160.0928 | 160.09 | 0.0000
1640 | 民乐县 | 苏庄配变 | 绿 | 80.3414 | 80.34 | 0.0000
1641 | 肃南县 | 苍尔湖配变 | 红 | 0.0000 | 42.90 | 0.0000
1642 | 临泽县 | 苁蓉生态开发区3号变 | 绿 | 24.0005 | 24.00 | 0.0000
1643 | 临泽县 | 苁蓉生态开发区1号配变 | 绿 | 40.1243 | 40.12 | 0.0000
1644 | 甘州区 | 花鸟市场配变 | 绿 | 253.8512 | 253.85 | 0.0000
1645 | 山丹县 | 花草滩4号井配变 | 绿 | 128.0000 | 128.00 | 0.0000
1646 | 山丹县 | 花草滩3号井配变 | 绿 | 100.0000 | 100.00 | 0.0000
1647 | 山丹县 | 花寨生态移民配变 | 黄 | 64.2427 | 64.24 | 0.0000
1648 | 山丹县 | 花寨生态养殖场配变 | 黄 | 80.0015 | 80.00 | 0.0000
1649 | 山丹县 | 花寨村配变 | 黄 | 323.5292 | 323.53 | 0.0000
1650 | 甘州区 | 花寨机关配变 | 绿 | 162.0922 | 162.09 | 0.0000
1651 | 甘州区 | 花寨机关3#配变 | 绿 | 400.6710 | 400.67 | 0.0000
1652 | 甘州区 | 花寨机关2#配变 | 绿 | 80.1744 | 80.17 | 0.0000
1653 | 甘州区 | 花寨大棚3#配变 | 绿 | 80.0114 | 80.01 | 0.0000
1654 | 甘州区 | 花寨大棚2#配变 | 绿 | 80.1212 | 80.12 | 0.0000
1655 | 甘州区 | 花寨十社配变 | 绿 | 40.0010 | 40.00 | 0.0000
1656 | 甘州区 | 花寨十社2号配变 | 绿 | 160.7365 | 160.74 | 0.0000
1657 | 甘州区 | 花寨十一社配变 | 绿 | 80.8061 | 80.81 | 0.0000
1658 | 山丹县 | 花寨医院配变 | 黄 | 160.1002 | 160.10 | 0.0000
1659 | 甘州区 | 花寨养殖场配变 | 绿 | 160.1292 | 160.13 | 0.0000
1660 | 山丹县 | 花寨八社配变（新） | 黄 | 80.1168 | 80.12 | 0.0000
1661 | 甘州区 | 花寨二社配变 | 绿 | 80.3122 | 80.31 | 0.0000
1662 | 甘州区 | 花寨乡人民政府配变 | 绿 | 320.3578 | 320.36 | 0.0000
1663 | 甘州区 | 花寨中学电采暖2#配变 | 绿 | 320.1930 | 320.19 | 0.0000
1664 | 甘州区 | 花寨中学2#配变 | 绿 | 160.2242 | 160.22 | 0.0000
1665 | 甘州区 | 花寨三社配变 | 绿 | 64.6101 | 64.61 | 0.0000
1666 | 甘州区 | 花寨三社2#配变 | 绿 | 80.1094 | 80.11 | 0.0000
1667 | 山丹县 | 花寨七社配变 | 黄 | 80.1661 | 80.17 | 0.0000
1668 | 甘州区 | 花寨七社2号配变 | 绿 | 160.8546 | 160.85 | 0.0000
1669 | 甘州区 | 花寨一社新建配变 | 绿 | 82.9847 | 82.98 | 0.0000
1670 | 甘州区 | 花寨一社3号配变 | 绿 | 80.1006 | 80.10 | 0.0000
1671 | 甘州区 | 花寨一社2#配变 | 绿 | 40.0058 | 40.01 | 0.0000
1672 | 甘州区 | 花寨2#配变 | 绿 | 161.4019 | 161.40 | 0.0000
1673 | 甘州区 | 花寨1#配变 | 绿 | 81.4642 | 81.46 | 0.0000
1674 | 甘州区 | 花家洼小区配变 | 绿 | 327.4301 | 327.43 | 0.0000
1675 | 甘州区 | 花家洼小区2#配变 | 绿 | 80.4283 | 80.43 | 0.0000
1676 | 甘州区 | 花家洼四社大棚配变 | 绿 | 80.1344 | 80.13 | 0.0000
1677 | 甘州区 | 花家洼四社大2#棚配变 | 绿 | 160.0564 | 160.06 | 0.0000
1678 | 甘州区 | 花家洼四七社配变 | 绿 | 80.4498 | 80.45 | 0.0000
1679 | 甘州区 | 花家洼四七社2#配变 | 绿 | 320.6807 | 320.68 | 0.0000
1680 | 甘州区 | 花家洼六社配变 | 绿 | 83.5901 | 83.59 | 0.0000
1681 | 甘州区 | 花家洼八社大棚配变 | 绿 | 80.0515 | 80.05 | 0.0000
1682 | 甘州区 | 花家洼八社2#配变 | 绿 | 160.1358 | 160.14 | 0.0000
1683 | 甘州区 | 花家洼二社配变 | 绿 | 82.2806 | 82.28 | 0.0000
1684 | 甘州区 | 花家洼二社3#配变 | 绿 | 162.1392 | 162.14 | 0.0000
1685 | 甘州区 | 花家洼二社2#配变 | 绿 | 160.0020 | 160.00 | 0.0000
1686 | 甘州区 | 花家洼三社配变 | 绿 | 80.3889 | 80.39 | 0.0000
1687 | 甘州区 | 花家洼三社小区配变 | 绿 | 162.5603 | 162.56 | 0.0000
1688 | 甘州区 | 花家洼三社2#井配变 | 绿 | 165.2523 | 165.25 | 0.0000
1689 | 甘州区 | 花家洼一社配变 | 绿 | 64.3476 | 64.35 | 0.0000
1690 | 甘州区 | 花家洼一社井配变 | 绿 | 86.5383 | 86.54 | 0.0000
1691 | 甘州区 | 花家洼一社井2#配变 | 绿 | 160.4409 | 160.44 | 0.0000
1692 | 高台县 | 花墙村六号配变 | 红 | 0.0000 | 160.00 | 160.0000
1693 | 高台县 | 花墙村五号配变 | 红 | 0.0000 | 80.00 | 0.0000
1694 | 高台县 | 花墙抗旱9# | 红 | 0.0000 | 80.00 | 0.0000
1695 | 高台县 | 花墙抗旱8# | 红 | 0.0000 | 24.00 | 0.0000
1696 | 高台县 | 花墙抗旱7#配变 | 红 | 0.0000 | 80.00 | 0.0000
1697 | 高台县 | 花墙抗旱5# | 红 | 0.0000 | 24.00 | 0.0000
1698 | 高台县 | 花墙抗旱4号配变 | 红 | 0.0000 | 40.00 | 0.0000
1699 | 高台县 | 花墙抗旱3#配变 | 红 | 0.0000 | 80.00 | 0.0000
1700 | 高台县 | 花墙抗旱2# | 红 | 0.0000 | 24.00 | 0.0000
1701 | 高台县 | 花墙抗旱10# | 红 | 0.0000 | 40.00 | 0.0000
1702 | 高台县 | 花墙抗旱1# | 红 | 0.0000 | 24.00 | 0.0000
1703 | 高台县 | 花墙小学变 | 红 | 0.0000 | 80.00 | 0.0000
1704 | 高台县 | 花墙井灌1#配变 | 红 | 0.0000 | 80.01 | 0.0000
1705 | 高台县 | 花墙二变2#配变 | 红 | 0.0000 | 80.84 | 0.0000
1706 | 高台县 | 花墙二变1#配变 | 红 | 0.0000 | 80.46 | 0.0000
1707 | 高台县 | 花墙二变 | 红 | 0.0000 | 24.11 | 0.0000
1708 | 高台县 | 花墙三（新）变 | 红 | 0.0000 | 80.41 | 0.0000
1709 | 高台县 | 花墙一变（新） | 红 | 0.0000 | 84.22 | 0.0000
1710 | 高台县 | 花墙4号配变 | 红 | 0.0000 | 200.55 | 175.0000
1711 | 甘州区 | 花园配变 | 绿 | 509.8095 | 509.81 | 0.0000
1712 | 临泽县 | 花园良种场变 | 绿 | 40.1014 | 40.10 | 0.0000
1713 | 甘州区 | 花园箱变 | 绿 | 506.6252 | 506.63 | 0.0000
1714 | 临泽县 | 花园7社配变 | 绿 | 80.8793 | 80.88 | 0.0000
1715 | 临泽县 | 花园6社配变 | 绿 | 65.4322 | 65.43 | 0.0000
1716 | 临泽县 | 花园6社井变 | 绿 | 40.0005 | 40.00 | 0.0000
1717 | 临泽县 | 花园5、8社配变 | 绿 | 82.4886 | 82.49 | 0.0000
1718 | 临泽县 | 花园3社配变 | 绿 | 80.8023 | 80.80 | 0.0000
1719 | 临泽县 | 花园1、2社配变 | 绿 | 161.2062 | 161.21 | 0.0000
1720 | 甘州区 | 花儿村自来水配变 | 绿 | 67.5416 | 67.54 | 0.0000
1721 | 甘州区 | 花儿六社井配变 | 绿 | 160.0000 | 160.00 | 0.0000
1722 | 甘州区 | 花儿八社2#配变 | 绿 | 80.0000 | 80.00 | 0.0000
1723 | 肃南县 | 芭蕉湾自建楼配变 | 绿 | 128.4835 | 128.48 | 0.0000
1724 | 肃南县 | 芭蕉湾下配变 | 绿 | 80.4999 | 80.50 | 0.0000
1725 | 肃南县 | 芭蕉湾上配变 | 绿 | 8.1964 | 8.20 | 0.0000
1726 | 肃南县 | 芨芨达坂配变 | 绿 | 16.0785 | 16.08 | 0.0000
1727 | 肃南县 | 芨芨台配变 | 绿 | 24.0005 | 24.00 | 0.0000
1728 | 甘州区 | 芦草台子配变 | 绿 | 24.0114 | 24.01 | 0.0000
1729 | 临泽县 | 芦湾林场井一 | 绿 | 0.0000 | 200.12 | 0.0000
1730 | 临泽县 | 芦湾林场3号配变 | 绿 | 0.0000 | 50.41 | 0.0000
1731 | 临泽县 | 芦湾村7社配变 | 绿 | 40.4642 | 40.46 | 0.0000
1732 | 临泽县 | 芦湾村6社1号配变 | 绿 | 80.4524 | 80.45 | 0.0000
1733 | 临泽县 | 芦湾村5.8社配变 | 绿 | 162.2159 | 162.22 | 0.0000
1734 | 临泽县 | 芦湾村3-4社配变 | 绿 | 80.9501 | 80.95 | 0.0000
1735 | 临泽县 | 芦湾村2社配变 | 绿 | 77.7044 | 80.70 | 3.0000
1736 | 临泽县 | 芦湾村1社配变 | 绿 | 80.5664 | 80.57 | 0.0000
1737 | 临泽县 | 芦湾村1-2社配变 | 绿 | 40.0000 | 40.00 | 0.0000
1738 | 临泽县 | 芦湾日光温室配变 | 绿 | 80.0000 | 80.00 | 0.0000
1739 | 临泽县 | 芦湾养殖小区 | 绿 | 160.5003 | 160.50 | 0.0000
1740 | 临泽县 | 芦湾3社井配变 | 绿 | 24.0040 | 24.00 | 0.0000
1741 | 临泽县 | 芦湾3-4社配变 | 绿 | 0.0000 | 80.00 | 0.0000
1742 | 山丹县 | 芦堡牛场配变（新） | 绿 | 128.5072 | 128.51 | 0.0000
1743 | 山丹县 | 芦堡机井配变 | 绿 | 160.0000 | 160.00 | 0.0000
1744 | 山丹县 | 芦堡南配变 | 绿 | 80.3087 | 80.31 | 0.0000
1745 | 山丹县 | 芦堡北配变 | 绿 | 160.7920 | 160.79 | 0.0000
1746 | 山丹县 | 芦堡住宅楼配变（新） | 绿 | 320.0141 | 320.01 | 0.0000
1747 | 临泽县 | 节水工程配变 | 绿 | 83.3398 | 83.34 | 0.0000
1748 | 山丹县 | 节水农业2号配变 | 绿 | 80.0000 | 80.00 | 0.0000
1749 | 肃南县 | 节大坂配变 | 绿 | 8.0132 | 8.01 | 0.0000
1750 | 山丹县 | 艾黎学院箱式变电站间隔配电变压器 | 绿 | 253.3769 | 506.10 | 252.7200
1751 | 山丹县 | 艾黎学院2号配变 | 绿 | 252.0099 | 252.01 | 0.0000
1752 | 山丹县 | 良种场配变 | 绿 | 337.4552 | 337.46 | 0.0000
1753 | 高台县 | 良种场配变 | 红 | 0.0000 | 80.39 | 0.0000
1754 | 临泽县 | 良种场机井配变 | 绿 | 40.2305 | 40.23 | 0.0000
1755 | 高台县 | 良种场北1号配变 | 红 | 0.0000 | 66.96 | 0.0000
1756 | 临泽县 | 良种场2号配变 | 绿 | 80.2504 | 80.25 | 0.0000
1757 | 临泽县 | 良种场1号配变 | 绿 | 40.4914 | 40.49 | 0.0000
1758 | 高台县 | 舒有军井灌配变 | 红 | 0.0000 | 24.00 | 0.0000
1759 | 肃南县 | 臭牛泉配变 | 绿 | 24.0645 | 24.06 | 0.0000
1760 | 临泽县 | 自由配变 | 绿 | 642.8473 | 642.85 | 0.0000
1761 | 山丹县 | 自来水公司配变 | 绿 | 160.2039 | 160.20 | 0.0000
1762 | 临泽县 | 腾飞小区配变 | 绿 | 327.1540 | 327.15 | 0.0000
1763 | 肃南县 | 腰泉大院柱上变压器 | 绿 | 144.0000 | 320.00 | 176.0000
1764 | 临泽县 | 胶合板厂配变 | 绿 | 160.2594 | 160.26 | 0.0000
1765 | 高台县 | 胭脂堡抗旱2# | 红 | 0.0000 | 80.01 | 0.0000
1766 | 高台县 | 胭脂堡抗旱1# | 红 | 0.0000 | 24.63 | 0.0000
1767 | 高台县 | 胭脂堡农场变 | 红 | 0.0000 | 24.00 | 0.0000
1768 | 高台县 | 胭脂堡二变1 | 红 | 0.0000 | 82.10 | 0.0000
1769 | 高台县 | 胭脂堡三变 | 红 | 0.0000 | 81.11 | 0.0000
1770 | 高台县 | 胭脂堡一变 | 红 | 0.0000 | 80.72 | 0.0000
1771 | 高台县 | 胭脂堡3号抗旱变 | 红 | 0.0000 | 40.00 | 0.0000
1772 | 肃南县 | 胡麻台子配变 | 黄 | 40.0763 | 40.08 | 0.0000
1773 | 民乐县 | 胡庄村配变 | 绿 | 80.5541 | 80.55 | 0.0000
1774 | 民乐县 | 胡庄村2号配变 | 绿 | 80.1789 | 80.18 | 0.0000
1775 | 民乐县 | 胡庄2号配变 | 绿 | 80.4550 | 80.46 | 0.0000
1776 | 民乐县 | 胡家沟配变 | 绿 | 24.0521 | 24.05 | 0.0000
1777 | 临泽县 | 胡其鑫配变 | 绿 | 40.0003 | 40.00 | 0.0000
1778 | 山丹县 | 胜利街2号配变 | 绿 | 258.5047 | 258.50 | 0.0000
1779 | 山丹县 | 胜利街1号配变 | 绿 | 331.0182 | 331.02 | 0.0000
1780 | 临泽县 | 胜利菜棚配变 | 绿 | 40.0477 | 40.05 | 0.0000
1781 | 高台县 | 胜利林场变 | 红 | 0.0000 | 128.40 | 0.0000
1782 | 高台县 | 胜利村六社养殖小区变 | 红 | 0.0000 | 318.96 | 320.0000
1783 | 临泽县 | 胜利村7社配变 | 绿 | 160.5003 | 160.50 | 0.0000
1784 | 高台县 | 胜利小康点配变 | 红 | 0.0000 | 80.78 | 0.0000
1785 | 高台县 | 胜利四社井灌配变 | 红 | 0.0000 | 42.28 | 0.0000
1786 | 高台县 | 胜利下配变 | 红 | 0.0000 | 166.84 | 80.0000
1787 | 高台县 | 胜利上配变 | 红 | 0.0000 | 82.11 | 0.0000
1788 | 临泽县 | 胜利9社配变 | 绿 | 323.5555 | 323.56 | 0.0000
1789 | 临泽县 | 胜利8社配变 | 绿 | 80.4647 | 80.46 | 0.0000
1790 | 临泽县 | 胜利8社2号配变 | 绿 | 50.4490 | 50.45 | 0.0000
1791 | 临泽县 | 胜利7分支2号配变 | 绿 | 80.0094 | 80.01 | 0.0000
1792 | 临泽县 | 胜利7分支1号配变 | 绿 | 80.0079 | 80.01 | 0.0000
1793 | 临泽县 | 胜利6社配变 | 绿 | 80.7389 | 80.74 | 0.0000
1794 | 临泽县 | 胜利6社井变 | 绿 | 40.0019 | 40.00 | 0.0000
1795 | 临泽县 | 胜利5-12社配变 | 绿 | 129.1906 | 129.19 | 0.0000
1796 | 临泽县 | 胜利4社菜棚配变 | 绿 | 81.1609 | 81.16 | 0.0000
1797 | 临泽县 | 胜利3社日光温室配变 | 绿 | 40.0046 | 40.00 | 0.0000
1798 | 临泽县 | 胜利3-4社配变 | 绿 | 322.7301 | 322.73 | 0.0000
1799 | 临泽县 | 胜利1社柱上变压器配变 | 绿 | 161.0555 | 161.06 | 0.0000
1800 | 临泽县 | 胜利10社配变 | 绿 | 65.0895 | 65.09 | 0.0000
1801 | 临泽县 | 胜利1-9社配变 | 绿 | 81.3707 | 81.37 | 0.0000
1802 | 山丹县 | 育才中学配变（新） | 绿 | 320.0000 | 320.00 | 0.0000
1803 | 山丹县 | 育才中学配变 | 绿 | 253.1802 | 253.18 | 0.0000
1804 | 民乐县 | 育才2号配变 | 绿 | 320.1529 | 320.15 | 0.0000
1805 | 肃南县 | 股开沟配变 | 黄 | 8.0069 | 8.01 | 0.0000
1806 | 肃南县 | 肖家湾配变 | 绿 | 40.6245 | 40.62 | 0.0000
1807 | 肃南县 | 肖家湾新井配变 | 红 | 0.0000 | 64.27 | 0.0000
1808 | 肃南县 | 肖家湾养殖场配变 | 绿 | 40.0477 | 40.05 | 0.0000
1809 | 肃南县 | 肖家湾公变 | 绿 | 40.0655 | 40.07 | 0.0000
1810 | 肃南县 | 肖家湾下井配变 | 红 | 0.0000 | 40.00 | 0.0000
1811 | 肃南县 | 肖家湾下井3号配变 | 红 | 0.0000 | 80.19 | 0.0000
1812 | 肃南县 | 肖家湾上井配变 | 红 | 0.0000 | 40.12 | 0.0000
1813 | 肃南县 | 肖家湾上井4号配变 | 红 | 0.0000 | 84.02 | 0.0000
1814 | 肃南县 | 肉驴养殖变 | 红 | 0.0000 | 80.10 | 0.0000
1815 | 肃南县 | 肉粮站家属院柱上变压器 | 绿 | 160.0000 | 160.00 | 0.0000
1816 | 甘州区 | 肃干配变（旧） | 绿 | 255.6507 | 255.65 | 0.0000
1817 | 甘州区 | 肃南家园二号配变 | 绿 | 254.5596 | 254.56 | 0.0000
1818 | 甘州区 | 肃南家园一号配变 | 绿 | 326.7348 | 326.73 | 0.0000
1819 | 肃南县 | 肃南大瓷窑4#配变 | 黄 | 80.3820 | 80.38 | 0.0000
1820 | 肃南县 | 肃南大瓷窑2#配变 | 黄 | 320.6539 | 320.65 | 0.0000
1821 | 肃南县 | 肃南大瓷窑1#配变 | 黄 | 204.3249 | 204.32 | 0.0000
1822 | 肃南县 | 肃南县马蹄乡大坡头配变 | 绿 | 160.1652 | 160.17 | 0.0000
1823 | 民乐县 | 聚业城投4期2#箱变配变 | 绿 | 1002.9047 | 1002.90 | 0.0000
1824 | 民乐县 | 聚业城投4期1#箱变配变 | 绿 | 803.6705 | 803.67 | 0.0000
1825 | 民乐县 | 联合配变 | 绿 | 40.2482 | 40.25 | 0.0000
1826 | 民乐县 | 职教（煤改电）配变 | 绿 | 322.7786 | 322.78 | 0.0000
1827 | 临泽县 | 职教配变 | 绿 | 322.1741 | 322.17 | 0.0000
1828 | 临泽县 | 职教精技楼配变 | 绿 | 1600.1930 | 1600.19 | 0.0000
1829 | 高台县 | 职教中心配电室间隔配电变压器 | 红 | 0.0000 | 641.02 | 380.0000
1830 | 民乐县 | 职教3号配变 | 绿 | 521.1761 | 521.18 | 0.0000
1831 | 民乐县 | 职教2#配变 | 绿 | 654.2219 | 654.22 | 0.0000
1832 | 肃南县 | 职中配变 | 黄 | 331.0093 | 331.01 | 0.0000
1833 | 肃南县 | 职中3号配变 | 绿 | 505.4029 | 505.40 | 0.0000
1834 | 肃南县 | 职中2号配变 | 黄 | 162.7122 | 162.71 | 0.0000
1835 | 肃南县 | 老虎沟配变 | 绿 | 40.6396 | 40.64 | 0.0000
1836 | 肃南县 | 老虎沟汽修厂配变 | 绿 | 78.4289 | 160.03 | 81.6000
1837 | 肃南县 | 老虎沟3号配变 | 黄 | 39.5108 | 159.51 | 120.0000
1838 | 肃南县 | 老虎沟2号配变 | 绿 | 80.1378 | 80.14 | 0.0000
1839 | 肃南县 | 老村委会配变 | 红 | 0.0000 | 102.48 | 0.0000
1840 | 甘州区 | 老寺庙站所用配变 | 绿 | 40.0213 | 40.02 | 0.0000
1841 | 甘州区 | 老寺庙机关6#配变 | 绿 | 323.3204 | 323.32 | 0.0000
1842 | 甘州区 | 老寺庙机关3#配变 | 绿 | 81.8532 | 81.85 | 0.0000
1843 | 甘州区 | 老寺庙学校配变 | 绿 | 160.0000 | 160.00 | 0.0000
1844 | 甘州区 | 老寺庙农场五队二号配变 | 绿 | 85.0070 | 85.01 | 0.0000
1845 | 甘州区 | 老寺庙农场五队一号配变 | 绿 | 80.0000 | 80.00 | 0.0000
1846 | 甘州区 | 老寺庙东滩配变 | 绿 | 160.0000 | 160.00 | 0.0000
1847 | 甘州区 | 老寺庙一队5#井配变 | 绿 | 67.8154 | 67.82 | 0.0000
1848 | 甘州区 | 老寺园一队配变 | 绿 | 24.2135 | 24.21 | 0.0000
1849 | 肃南县 | 老君庙配变 | 黄 | 8.1179 | 8.12 | 0.0000
1850 | 肃南县 | 老君庙湾2号配变 | 黄 | 4.0011 | 4.00 | 0.0000
1851 | 民乐县 | 老号配变 | 绿 | 23.0059 | 64.59 | 41.5800
1852 | 民乐县 | 老号一队配变 | 绿 | 81.3275 | 81.33 | 0.0000
1853 | 山丹县 | 老军牧场配变（小成套） | 绿 | 24.5619 | 24.56 | 0.0000
1854 | 山丹县 | 老军煤改电配变 | 绿 | 321.0696 | 321.07 | 0.0000
1855 | 山丹县 | 老军派出所配变 | 绿 | 160.0052 | 160.01 | 0.0000
1856 | 山丹县 | 老军杨庄配变 | 绿 | 80.3629 | 80.36 | 0.0000
1857 | 山丹县 | 老军机关1号配变 | 绿 | 40.7626 | 40.76 | 0.0000
1858 | 山丹县 | 老军宜居区配变 | 绿 | 162.5242 | 162.52 | 0.0000
1859 | 山丹县 | 老军养殖场配变（新） | 绿 | 80.1843 | 80.18 | 0.0000
1860 | 山丹县 | 老军养殖场配变（小成套） | 绿 | 80.1318 | 80.13 | 0.0000
1861 | 山丹县 | 老军伟业养殖场配变 | 绿 | 160.0000 | 160.00 | 0.0000
1862 | 山丹县 | 老军乡生态宜居区2号配变 | 绿 | 160.3122 | 160.31 | 0.0000
1863 | 山丹县 | 老军三号配变 | 绿 | 160.0549 | 160.05 | 0.0000
1864 | 山丹县 | 老军4号配变 | 绿 | 173.9539 | 173.95 | 0.0000
1865 | 山丹县 | 老军2号配变（新） | 绿 | 80.1815 | 80.18 | 0.0000
1866 | 甘州区 | 老仁坝二社（新）配变 | 绿 | 160.7809 | 160.78 | 0.0000
1867 | 甘州区 | 老仁坝二五社配变 | 绿 | 64.0000 | 64.00 | 0.0000
1868 | 甘州区 | 老仁坝三社（新）配变 | 绿 | 81.0387 | 81.04 | 0.0000
1869 | 甘州区 | 老仁坝三社配变 | 绿 | 40.0772 | 40.08 | 0.0000
1870 | 甘州区 | 老仁坝三社2#配变 | 绿 | 80.3647 | 80.36 | 0.0000
1871 | 甘州区 | 老仁坝一社配变 | 绿 | 40.6435 | 40.64 | 0.0000
1872 | 甘州区 | 翰林学府4#商业变 | 绿 | 507.8242 | 507.82 | 0.0000
1873 | 甘州区 | 翰林学府3#公共照明变 | 绿 | 505.5602 | 505.56 | 0.0000
1874 | 甘州区 | 翰林学府2#照明变 | 绿 | 322.4821 | 322.48 | 0.0000
1875 | 甘州区 | 翰林学府1#照明变 | 绿 | 322.6108 | 322.61 | 0.0000
1876 | 高台县 | 翰林嘉园配变 | 红 | 0.0000 | 327.04 | 0.0000
1877 | 民乐县 | 翟寨移民配变 | 绿 | 160.4587 | 160.46 | 0.0000
1878 | 民乐县 | 翟寨四队新建配变 | 绿 | 16.6903 | 16.69 | 0.0000
1879 | 民乐县 | 翟寨六队2号配变 | 绿 | 3.8466 | 80.85 | 77.0000
1880 | 民乐县 | 翟寨三队配变 | 绿 | 40.1848 | 40.18 | 0.0000
1881 | 肃南县 | 羯养沟配变 | 绿 | 40.2730 | 40.27 | 0.0000
1882 | 高台县 | 群井汇流1号配变 | 红 | 0.0000 | 322.36 | 0.0000
1883 | 山丹县 | 群井工委配变（新） | 绿 | 40.2576 | 40.26 | 0.0000
1884 | 山丹县 | 群井工委配变 | 绿 | 161.0845 | 161.08 | 0.0000
1885 | 山丹县 | 群井6号配变（新） | 绿 | 160.0203 | 160.02 | 0.0000
1886 | 山丹县 | 羊虎沟配变（新） | 绿 | 80.0621 | 80.06 | 0.0000
1887 | 山丹县 | 羊虎沟养殖场配变 | 绿 | 160.1002 | 160.10 | 0.0000
1888 | 肃南县 | 羊毛沟配变 | 黄 | 8.0783 | 8.08 | 0.0000
1889 | 甘州区 | 羊头巷箱变站内变压器 | 绿 | 526.5353 | 526.54 | 0.0000
1890 | 民乐县 | 羊圈新建配变 | 绿 | 80.7408 | 80.74 | 0.0000
1891 | 山丹县 | 罗家磨配变 | 黄 | 24.0099 | 24.01 | 0.0000
1892 | 临泽县 | 罗天英农场配变 | 绿 | 12.0131 | 85.51 | 73.5000
1893 | 高台县 | 罗城机关变 | 红 | 0.0000 | 322.37 | 0.0000
1894 | 高台县 | 罗城新居点配变 | 红 | 0.0000 | 320.12 | 0.0000
1895 | 高台县 | 罗城政府配变 | 红 | 0.0000 | 253.10 | 0.0000
1896 | 高台县 | 罗城抗旱6#变 | 红 | 0.0000 | 24.00 | 0.0000
1897 | 高台县 | 罗城抗旱5#变 | 红 | 0.0000 | 40.00 | 0.0000
1898 | 高台县 | 罗城抗旱4号 | 红 | 0.0000 | 40.00 | 0.0000
1899 | 高台县 | 罗城抗旱3号配变 | 红 | 0.0000 | 64.00 | 0.0000
1900 | 高台县 | 罗城抗旱1# | 红 | 0.0000 | 24.00 | 0.0000
1901 | 高台县 | 罗城所用变 | 红 | 0.0000 | 128.17 | 0.0000
1902 | 高台县 | 罗城小康点配变 | 红 | 0.0000 | 160.87 | 0.0000
1903 | 高台县 | 罗城小康楼变 | 红 | 0.0000 | 252.87 | 0.0000
1904 | 高台县 | 罗城井灌2号配变 | 红 | 0.0000 | 40.00 | 0.0000
1905 | 高台县 | 罗城二变 | 红 | 0.0000 | 83.82 | 0.0000
1906 | 高台县 | 罗城中心小学 | 红 | 0.0000 | 160.00 | 0.0000
1907 | 高台县 | 罗城一变 | 红 | 0.0000 | 84.49 | 80.0000
1908 | 高台县 | 罗城3号配变 | 红 | 0.0000 | 81.00 | 0.0000
1909 | 甘州区 | 缪家堡滩配变 | 绿 | 40.2665 | 40.27 | 0.0000
1910 | 甘州区 | 缪家堡村配变 | 绿 | 165.4972 | 165.50 | 0.0000
1911 | 甘州区 | 缪家堡北滩配变 | 绿 | 166.9546 | 166.95 | 0.0000
1912 | 甘州区 | 缪家堡北滩2号配变 | 绿 | 80.0000 | 80.00 | 0.0000
1913 | 甘州区 | 缪家堡六社配变 | 绿 | 83.1765 | 83.18 | 0.0000
1914 | 甘州区 | 缪家堡八九社配变 | 绿 | 161.1540 | 161.15 | 0.0000
1915 | 甘州区 | 缪家堡五社配变 | 绿 | 64.0011 | 64.00 | 0.0000
1916 | 甘州区 | 缪家堡五社2号配变 | 绿 | 160.2665 | 160.27 | 0.0000
1917 | 甘州区 | 缪家堡五六社配变 | 绿 | 161.9947 | 161.99 | 0.0000
1918 | 甘州区 | 缪家堡二社配变 | 绿 | 86.4763 | 86.48 | 0.0000
1919 | 甘州区 | 缪家堡三社配变 | 绿 | 325.0140 | 325.01 | 0.0000
1920 | 甘州区 | 缪家堡七社井配变 | 绿 | 64.0000 | 64.00 | 0.0000
1921 | 甘州区 | 缪家堡一社3号配变 | 绿 | 163.8962 | 163.90 | 0.0000
1922 | 民乐县 | 绿锦兰园箱变间隔配电变压器 | 绿 | 1013.5278 | 1013.53 | 0.0000
1923 | 甘州区 | 绿野生态园配变 | 绿 | 64.0570 | 64.06 | 0.0000
1924 | 高台县 | 绿茵花卉公用配变 | 红 | 0.0000 | 80.00 | 0.0000
1925 | 甘州区 | 绿苑配变 | 绿 | 258.0532 | 258.05 | 0.0000
1926 | 甘州区 | 绿苑箱式变变压器间隔配电变压器 | 绿 | 254.0833 | 254.08 | 0.0000
1927 | 山丹县 | 绿苑农业开发公司配变 | 绿 | 138.1527 | 138.15 | 0.0000
1928 | 高台县 | 绿源农场配变 | 红 | 0.0000 | 80.00 | 0.0000
1929 | 高台县 | 绿洲温室配变 | 红 | 0.0000 | 160.39 | 0.0000
1930 | 高台县 | 绿洋苗圃基地配变 | 红 | 0.0000 | 40.05 | 0.0000
1931 | 高台县 | 绿洋基地锅炉房配变 | 红 | 0.0000 | 80.01 | 0.0000
1932 | 民乐县 | 绿景园配电变压器 | 绿 | 324.9272 | 324.93 | 0.0000
1933 | 临泽县 | 绿岛箱变2#间隔配电变压器 | 绿 | 1008.5163 | 1008.52 | 0.0000
1934 | 临泽县 | 绿岛箱变1#间隔配电变压器 | 绿 | 1014.9542 | 1014.95 | 0.0000
1935 | 临泽县 | 绿岛C区2号箱变 | 绿 | 1010.8037 | 1010.80 | 0.0000
1936 | 临泽县 | 绿岛C区1号箱变 | 绿 | 507.1452 | 507.15 | 0.0000
1937 | 甘州区 | 绿安生物配变 | 绿 | 80.0590 | 80.06 | 0.0000
1938 | 高台县 | 绿基温室配变 | 红 | 0.0000 | 82.65 | 0.0000
1939 | 甘州区 | 绿化带配变 | 绿 | 128.0783 | 128.08 | 0.0000
1940 | 高台县 | 绿化带1号配变 | 红 | 0.0000 | 85.48 | 0.0000
1941 | 山丹县 | 统办楼配变 | 绿 | 255.2882 | 255.29 | 0.0000
1942 | 高台县 | 经销公司配变 | 红 | 0.0000 | 80.03 | 0.0000
1943 | 高台县 | 经销公司6#变 | 红 | 0.0000 | 40.01 | 0.0000
1944 | 高台县 | 经销公司2#变 | 红 | 0.0000 | 40.00 | 0.0000
1945 | 民乐县 | 经一路分支配变 | 绿 | 160.7571 | 160.76 | 0.0000
1946 | 肃南县 | 红边子配变 | 绿 | 80.7778 | 80.78 | 0.0000
1947 | 肃南县 | 红边子方田配变 | 红 | 0.0000 | 64.10 | 0.0000
1948 | 肃南县 | 红边子2号配变 | 红 | 0.0000 | 83.95 | 0.0000
1949 | 高台县 | 红联村许家湖配变 | 红 | 0.0000 | 80.00 | 0.0000
1950 | 高台县 | 红联村林场配变 | 红 | 0.0000 | 128.86 | 0.0000
1951 | 高台县 | 红联村井灌2号配变 | 红 | 0.0000 | 160.00 | 0.0000
1952 | 高台县 | 红联村8社井灌配变 | 红 | 0.0000 | 82.24 | 80.0000
1953 | 高台县 | 红联村8-11配变 | 红 | 0.0000 | 131.00 | 0.0000
1954 | 高台县 | 红联村8-11井灌2号配变 | 红 | 0.0000 | 83.04 | 0.0000
1955 | 高台县 | 红联村8-11井灌1号配变 | 红 | 0.0000 | 40.00 | 0.0000
1956 | 高台县 | 红联村7社配变 | 红 | 0.0000 | 80.37 | 0.0000
1957 | 高台县 | 红联村7社井灌配变 | 红 | 0.0000 | 80.01 | 0.0000
1958 | 高台县 | 红联村6社配变 | 红 | 0.0000 | 160.62 | 0.0000
1959 | 高台县 | 红联村5社配变 | 红 | 0.0000 | 82.95 | 0.0000
1960 | 高台县 | 红联村4社配变 | 红 | 0.0000 | 82.49 | 0.0000
1961 | 高台县 | 红联村3社配变 | 红 | 0.0000 | 160.64 | 0.0000
1962 | 高台县 | 红联村3社井灌配变 | 红 | 0.0000 | 80.01 | 0.0000
1963 | 高台县 | 红联村3-4配变 | 红 | 0.0000 | 80.03 | 0.0000
1964 | 高台县 | 红联村3-4井灌配变 | 红 | 0.0000 | 64.01 | 0.0000
1965 | 高台县 | 红联村2社温室配变 | 红 | 0.0000 | 80.01 | 0.0000
1966 | 高台县 | 红联村2号配变 | 红 | 0.0000 | 160.37 | 0.0000
1967 | 高台县 | 红联村1社配变 | 红 | 0.0000 | 160.64 | 0.0000
1968 | 高台县 | 红联村1社温室配变 | 红 | 0.0000 | 80.04 | 0.0000
1969 | 高台县 | 红联村1-2配变 | 红 | 0.0000 | 80.92 | 0.0000
1970 | 高台县 | 红联村1-2井灌配变 | 红 | 0.0000 | 128.20 | 0.0000
1971 | 高台县 | 红管所新配变 | 红 | 0.0000 | 80.05 | 0.0000
1972 | 高台县 | 红管所新变 | 红 | 0.0000 | 83.32 | 0.0000
1973 | 高台县 | 红砖厂北井配变 | 红 | 0.0000 | 82.85 | 0.0000
1974 | 高台县 | 红砖厂五号井配变 | 红 | 0.0000 | 83.25 | 0.0000
1975 | 肃南县 | 红石窝村配变 | 绿 | 24.1943 | 24.19 | 0.0000
1976 | 肃南县 | 红石窝村3号配变 | 绿 | 80.1598 | 80.16 | 0.0000
1977 | 肃南县 | 红石窝村2号配变 | 绿 | 40.5240 | 40.52 | 0.0000
1978 | 肃南县 | 红石窝乡配变 | 绿 | 40.3315 | 40.33 | 0.0000
1979 | 民乐县 | 红石湾种植配变 | 绿 | 160.0379 | 160.04 | 0.0000
1980 | 肃南县 | 红湾配变 | 绿 | 80.4146 | 80.41 | 0.0000
1981 | 肃南县 | 红湾祥云广场配变 | 绿 | 80.3648 | 80.36 | 0.0000
1982 | 甘州区 | 红泉堡配变 | 绿 | 40.0186 | 40.02 | 0.0000
1983 | 肃南县 | 红沟门配变 | 绿 | 24.0019 | 24.00 | 0.0000
1984 | 肃南县 | 红沟门新配变 | 绿 | 80.3851 | 80.39 | 0.0000
1985 | 肃南县 | 红沟门2#配变 | 绿 | 80.0049 | 80.00 | 0.0000
1986 | 临泽县 | 红沟葡萄基地1号配变 | 绿 | 40.0334 | 40.03 | 0.0000
1987 | 临泽县 | 红沟搬配变 | 绿 | 161.4895 | 161.49 | 0.0000
1988 | 临泽县 | 红沟提灌站变 | 绿 | 252.0000 | 252.00 | 0.0000
1989 | 肃南县 | 红沟变 | 黄 | 40.1565 | 40.16 | 0.0000
1990 | 临泽县 | 红沟北滩井配变 | 绿 | 160.0724 | 160.07 | 0.0000
1991 | 临泽县 | 红沟公寓楼配变0 | 绿 | 162.4722 | 162.47 | 0.0000
1992 | 临泽县 | 红沟7社配变 | 绿 | 40.0000 | 40.00 | 0.0000
1993 | 临泽县 | 红沟6社配变 | 绿 | 80.0000 | 80.00 | 0.0000
1994 | 临泽县 | 红沟5社葡萄基地配变 | 绿 | 80.0755 | 80.08 | 0.0000
1995 | 临泽县 | 红沟5社2号配变 | 绿 | 80.4558 | 80.46 | 0.0000
1996 | 临泽县 | 红沟4社葡萄基地配变 | 绿 | 160.0104 | 160.01 | 0.0000
1997 | 临泽县 | 红沟3-4社配变 | 绿 | 40.8341 | 40.83 | 0.0000
1998 | 临泽县 | 红沟2社配变 | 绿 | 161.3702 | 161.37 | 0.0000
1999 | 临泽县 | 红沟2社2号配变 | 绿 | 80.0000 | 80.00 | 0.0000
2000 | 临泽县 | 红沟1社配变 | 绿 | 80.0000 | 80.00 | 0.0000
2001 | 甘州区 | 红沙窝育肥基地3#配变 | 绿 | 81.1758 | 81.18 | 0.0000
2002 | 甘州区 | 红沙窝村2#配变 | 绿 | 64.7048 | 64.70 | 0.0000
2003 | 甘州区 | 红沙窝异地育肥基地1号配变 | 绿 | 80.0332 | 80.03 | 0.0000
2004 | 甘州区 | 红沙窝小区配变 | 绿 | 323.2445 | 323.24 | 0.0000
2005 | 甘州区 | 红沙窝四社配变 | 绿 | 80.3129 | 80.31 | 0.0000
2006 | 甘州区 | 红沙窝十社配变 | 绿 | 80.2103 | 80.21 | 0.0000
2007 | 甘州区 | 红沙窝十二社2号配变 | 绿 | 80.1206 | 80.12 | 0.0000
2008 | 甘州区 | 红沙窝十一社配变 | 绿 | 80.0000 | 80.00 | 0.0000
2009 | 甘州区 | 红沙窝十一社2#配变 | 绿 | 160.1284 | 160.13 | 0.0000
2010 | 甘州区 | 红沙窝养殖区配变 | 绿 | 160.1752 | 160.18 | 0.0000
2011 | 甘州区 | 红沙窝六八社配变 | 绿 | 160.2717 | 160.27 | 0.0000
2012 | 甘州区 | 红沙窝五社配变 | 绿 | 80.1494 | 80.15 | 0.0000
2013 | 甘州区 | 红沙窝三社配变 | 绿 | 50.4045 | 50.40 | 0.0000
2014 | 甘州区 | 红沙窝三斗井配变 | 绿 | 128.0000 | 128.00 | 0.0000
2015 | 甘州区 | 红沙窝一四社配变 | 绿 | 161.4826 | 161.48 | 0.0000
2016 | 甘州区 | 红沙窝一二社配变 | 绿 | 80.4597 | 80.46 | 0.0000
2017 | 高台县 | 红沙河西1号配变 | 红 | 0.0000 | 24.07 | 0.0000
2018 | 高台县 | 红沙河小学配变 | 红 | 0.0000 | 80.49 | 0.0000
2019 | 高台县 | 红沙河南配变 | 红 | 0.0000 | 81.27 | 0.0000
2020 | 高台县 | 红沙河二社配变 | 红 | 0.0000 | 80.20 | 0.0000
2021 | 临泽县 | 红沙河三社配变 | 红 | 0.0000 | 80.48 | 0.0000
2022 | 高台县 | 红沙河三社井灌配变 | 红 | 0.0000 | 80.00 | 0.0000
2023 | 高台县 | 红沙河一社配变 | 红 | 0.0000 | 80.21 | 0.0000
2024 | 高台县 | 红沙河7号变 | 红 | 0.0000 | 80.31 | 0.0000
2025 | 高台县 | 红沙河5号新变 | 红 | 0.0000 | 40.10 | 0.0000
2026 | 高台县 | 红沙河5号变 | 红 | 0.0000 | 64.23 | 0.0000
2027 | 高台县 | 红沙河4号新变 | 红 | 0.0000 | 80.33 | 0.0000
2028 | 高台县 | 红沙河3号新变 | 红 | 0.0000 | 80.48 | 0.0000
2029 | 高台县 | 红沙河2号变 | 红 | 0.0000 | 80.88 | 0.0000
2030 | 高台县 | 红沙河1号西变 | 红 | 0.0000 | 82.22 | 0.0000
2031 | 高台县 | 红沙河1号变 | 红 | 0.0000 | 81.35 | 0.0000
2032 | 甘州区 | 红楼配变 | 绿 | 253.4722 | 253.47 | 0.0000
2033 | 临泽县 | 红桥基地井灌变 | 绿 | 80.0049 | 80.00 | 0.0000
2034 | 临泽县 | 红桥基地2号变 | 绿 | 40.0278 | 40.03 | 0.0000
2035 | 临泽县 | 红桥基地1号配变 | 绿 | 80.0000 | 80.00 | 0.0000
2036 | 肃南县 | 红柳井方田配变 | 红 | 0.0000 | 80.10 | 0.0000
2037 | 临泽县 | 红枣基地变 | 绿 | 80.0223 | 80.02 | 0.0000
2038 | 临泽县 | 红枣基地南井变 | 绿 | 53.6482 | 53.65 | 0.0000
2039 | 临泽县 | 红枣基地北井一号配变 | 绿 | 40.1559 | 40.16 | 0.0000
2040 | 高台县 | 红星村抗旱配变 | 红 | 0.0000 | 85.89 | 0.0000
2041 | 高台县 | 红星村小康楼配变 | 红 | 0.0000 | 40.00 | 0.0000
2042 | 高台县 | 红星抗旱南配变 | 红 | 0.0000 | 40.00 | 0.0000
2043 | 高台县 | 红星抗旱一号配变 | 红 | 0.0000 | 83.08 | 0.0000
2044 | 高台县 | 红星小学配变 | 红 | 0.0000 | 160.45 | 0.0000
2045 | 高台县 | 红星四社西配变 | 红 | 0.0000 | 84.44 | 0.0000
2046 | 高台县 | 红星四社东配变 | 红 | 0.0000 | 80.00 | 0.0000
2047 | 高台县 | 红星南配变新 | 红 | 0.0000 | 64.16 | 0.0000
2048 | 高台县 | 红星六社2号配变 | 红 | 0.0000 | 40.00 | 0.0000
2049 | 高台县 | 红星五社西配变 | 红 | 0.0000 | 80.01 | 0.0000
2050 | 高台县 | 红星五社新配变 | 红 | 0.0000 | 83.35 | 0.0000
2051 | 高台县 | 红星五社南配变 | 红 | 0.0000 | 86.14 | 0.0000
2052 | 高台县 | 红星五社北配变 | 红 | 0.0000 | 82.15 | 0.0000
2053 | 高台县 | 红星五社东配变新 | 红 | 0.0000 | 160.31 | 160.0000
2054 | 高台县 | 红星二社配变新 | 红 | 0.0000 | 166.24 | 0.0000
2055 | 高台县 | 红星二社西配变 | 红 | 0.0000 | 82.93 | 0.0000
2056 | 高台县 | 红星三社西配变新 | 红 | 0.0000 | 67.10 | 0.0000
2057 | 高台县 | 红星三社抗旱北配变1号新 | 红 | 0.0000 | 160.01 | 0.0000
2058 | 高台县 | 红星三社抗旱北配变 | 红 | 0.0000 | 43.02 | 0.0000
2059 | 高台县 | 红星三社南配变 | 红 | 0.0000 | 64.05 | 0.0000
2060 | 高台县 | 红星三社东配变 | 红 | 0.0000 | 42.91 | 0.0000
2061 | 高台县 | 红星一社新配变 | 红 | 0.0000 | 80.50 | 0.0000
2062 | 高台县 | 红星一社东配变 | 红 | 0.0000 | 82.80 | 0.0000
2063 | 高台县 | 红星一社东1号配变 | 红 | 0.0000 | 40.00 | 0.0000
2064 | 高台县 | 红星6号配变 | 红 | 0.0000 | 159.98 | 160.0000
2065 | 高台县 | 红星5号配变（新） | 红 | 0.0000 | 160.84 | 120.0000
2066 | 高台县 | 红星5号新配变 | 红 | 0.0000 | 160.47 | 0.0000
2067 | 高台县 | 红星4号配变 | 红 | 0.0000 | 161.22 | 80.0000
2068 | 高台县 | 红星3号配变 | 红 | 0.0000 | 80.00 | 0.0000
2069 | 高台县 | 红星2号配变 | 红 | 0.0000 | 160.38 | 160.0000
2070 | 高台县 | 红星1号配变 | 红 | 0.0000 | 80.32 | 30.0000
2071 | 高台县 | 红星1号新配变 | 红 | 0.0000 | 80.33 | 80.0000
2072 | 甘州区 | 红旗移民配变 | 绿 | 82.4942 | 82.49 | 0.0000
2073 | 甘州区 | 红旗移民2号配变 | 绿 | 80.3147 | 80.31 | 0.0000
2074 | 甘州区 | 红旗林场配变（双墩二社配变） | 绿 | 82.4042 | 82.40 | 0.0000
2075 | 甘州区 | 红旗林场2号配变 | 绿 | 80.1952 | 80.20 | 0.0000
2076 | 山丹县 | 红庙下配变 | 黄 | 16.0652 | 16.07 | 0.0000
2077 | 山丹县 | 红庙上配变 | 黄 | 24.0784 | 24.08 | 0.0000
2078 | 山丹县 | 红庙2号配变 | 黄 | 40.0168 | 40.02 | 0.0000
2079 | 民乐县 | 红庄配变 | 绿 | 161.8359 | 161.84 | 0.0000
2080 | 高台县 | 红崖村3号配变 | 红 | 0.0000 | 82.34 | 0.0000
2081 | 高台县 | 红崖村1号配变（改造后） | 红 | 0.0000 | 80.01 | 0.0000
2082 | 高台县 | 红崖东配变 | 红 | 0.0000 | 81.11 | 90.0000
2083 | 高台县 | 红崖三社配变 | 红 | 0.0000 | 80.87 | 0.0000
2084 | 肃南县 | 红山顶配变 | 绿 | 40.0019 | 40.00 | 0.0000
2085 | 临泽县 | 红山湾4社配变 | 绿 | 65.5484 | 65.55 | 0.0000
2086 | 临泽县 | 红山湾3社新配变 | 绿 | 64.0277 | 64.03 | 0.0000
2087 | 临泽县 | 红山湾2社配变 | 绿 | 40.5874 | 40.59 | 0.0000
2088 | 临泽县 | 红山湾1社新建配变 | 绿 | 81.0125 | 81.01 | 0.0000
2089 | 高台县 | 红山村小康配变 | 红 | 0.0000 | 160.71 | 0.0000
2090 | 高台县 | 红山新农村示范配变 | 红 | 0.0000 | 80.78 | 0.0000
2091 | 高台县 | 红山抗旱9# | 红 | 0.0000 | 40.00 | 0.0000
2092 | 高台县 | 红山抗旱8# | 红 | 0.0000 | 80.23 | 0.0000
2093 | 高台县 | 红山抗旱7# | 红 | 0.0000 | 40.00 | 0.0000
2094 | 高台县 | 红山抗旱6# | 红 | 0.0000 | 24.00 | 0.0000
2095 | 高台县 | 红山抗旱5# | 红 | 0.0000 | 24.00 | 0.0000
2096 | 高台县 | 红山抗旱4# | 红 | 0.0000 | 24.64 | 0.0000
2097 | 高台县 | 红山抗旱3# | 红 | 0.0000 | 8.00 | 0.0000
2098 | 高台县 | 红山抗旱11号配变 | 红 | 0.0000 | 24.00 | 0.0000
2099 | 高台县 | 红山抗旱1# | 红 | 0.0000 | 64.15 | 0.0000
2100 | 高台县 | 红山四变 | 红 | 0.0000 | 162.68 | 0.0000
2101 | 高台县 | 红山养殖场变 | 红 | 0.0000 | 80.00 | 0.0000
2102 | 高台县 | 红山井灌2#配变 | 红 | 0.0000 | 80.00 | 0.0000
2103 | 高台县 | 红山井灌13#配变 | 红 | 0.0000 | 80.00 | 0.0000
2104 | 高台县 | 红山五变 | 红 | 0.0000 | 161.44 | 0.0000
2105 | 高台县 | 红山二社抗旱变 | 红 | 0.0000 | 24.00 | 0.0000
2106 | 高台县 | 红山二变 | 红 | 0.0000 | 41.34 | 0.0000
2107 | 高台县 | 红山一变（新） | 红 | 0.0000 | 130.51 | 80.0000
2108 | 山丹县 | 红寺湖移民点配变 | 绿 | 24.1258 | 24.13 | 0.0000
2109 | 山丹县 | 红寺湖移民养殖场配变 | 绿 | 160.3823 | 160.38 | 0.0000
2110 | 山丹县 | 红寺湖村配变 | 绿 | 24.0236 | 24.02 | 0.0000
2111 | 山丹县 | 红寺湖机关配变（新） | 绿 | 80.2162 | 80.22 | 0.0000
2112 | 山丹县 | 红寺湖四社下配变 | 绿 | 80.2813 | 80.28 | 0.0000
2113 | 山丹县 | 红寺湖四社上配变 | 绿 | 80.1727 | 80.17 | 0.0000
2114 | 山丹县 | 红寺湖六社配变 | 绿 | 24.1983 | 24.20 | 0.0000
2115 | 山丹县 | 红寺湖五社2号配变 | 绿 | 40.3204 | 40.32 | 0.0000
2116 | 山丹县 | 红寺湖五社1号配变 | 绿 | 80.5463 | 80.55 | 0.0000
2117 | 山丹县 | 红寺湖二社配变(新) | 绿 | 80.1121 | 80.11 | 0.0000
2118 | 山丹县 | 红寺湖三社配变 | 绿 | 24.0276 | 24.03 | 0.0000
2119 | 山丹县 | 红寺湖一社配变（新） | 绿 | 160.7022 | 160.70 | 0.0000
2120 | 山丹县 | 红寺湖一社配变 | 绿 | 24.0485 | 24.05 | 0.0000
2121 | 高台县 | 红太阳果蔬合作社配变 | 红 | 0.0000 | 80.05 | 0.0000
2122 | 甘州区 | 红墙子配变 | 绿 | 24.0000 | 24.00 | 0.0000
2123 | 肃南县 | 红塔窝2号配变 | 绿 | 24.0082 | 24.01 | 0.0000
2124 | 肃南县 | 红塔窝1号配变 | 绿 | 40.0015 | 40.00 | 0.0000
2125 | 肃南县 | 红土坡配变 | 绿 | 16.1157 | 16.12 | 0.0000
2126 | 临泽县 | 红又绿配变 | 绿 | 8.0609 | 8.06 | 0.0000
2127 | 民乐县 | 紫金府二期2#配变 | 绿 | 643.3179 | 643.32 | 0.0000
2128 | 民乐县 | 紫金府二期1#配变 | 绿 | 805.9085 | 805.91 | 0.0000
2129 | 甘州区 | 紫竹花园配变 | 绿 | 323.2647 | 323.26 | 0.0000
2130 | 山丹县 | 紫玉山庄箱式变电站间隔配电变压器 | 绿 | 518.0239 | 518.02 | 0.0000
2131 | 甘州区 | 紫泥泉配变 | 绿 | 40.5166 | 40.52 | 0.0000
2132 | 甘州区 | 紫家寨配变 | 绿 | 40.7814 | 40.78 | 0.0000
2133 | 甘州区 | 紫家寨水井配变（新华学校1#配变） | 绿 | 161.0115 | 161.01 | 0.0000
2134 | 甘州区 | 紫家寨小区配变 | 绿 | 323.7386 | 323.74 | 0.0000
2135 | 甘州区 | 紫家寨四社配变 | 绿 | 131.5146 | 131.51 | 0.0000
2136 | 甘州区 | 紫家寨养殖场配变 | 绿 | 402.7093 | 402.71 | 0.0000
2137 | 甘州区 | 紫家寨六社配变 | 绿 | 64.8128 | 64.81 | 0.0000
2138 | 甘州区 | 紫家寨八社2#配变 | 绿 | 81.5919 | 81.59 | 0.0000
2139 | 甘州区 | 紫家寨八社1号配变 | 绿 | 160.0327 | 160.03 | 0.0000
2140 | 甘州区 | 紫家寨二社配变 | 绿 | 64.0000 | 64.00 | 0.0000
2141 | 甘州区 | 紫家寨专业合作社配变 | 绿 | 252.1249 | 252.12 | 0.0000
2142 | 甘州区 | 紫家寨一社配变 | 绿 | 40.3552 | 40.36 | 0.0000
2143 | 肃南县 | 索宝山配变 | 红 | 0.0000 | 331.08 | 0.0000
2144 | 甘州区 | 糖厂配变 | 绿 | 329.3927 | 329.39 | 0.0000
2145 | 肃南县 | 粮食配变 | 绿 | 204.3489 | 204.35 | 0.0000
2146 | 高台县 | 粮食局农场西配变1 | 红 | 0.0000 | 67.06 | 0.0000
2147 | 高台县 | 粮食局农场场配变 | 红 | 0.0000 | 64.38 | 0.0000
2148 | 高台县 | 粮食局农场北配变 | 红 | 0.0000 | 43.45 | 0.0000
2149 | 高台县 | 粮食局农场东配变 | 红 | 0.0000 | 72.04 | 0.0000
2150 | 甘州区 | 粮运配变（旧） | 绿 | 255.1955 | 255.20 | 0.0000
2151 | 甘州区 | 粮管所配变 | 绿 | 323.4404 | 323.44 | 0.0000
2152 | 民乐县 | 粮油配变 | 绿 | 534.1287 | 534.13 | 0.0000
2153 | 民乐县 | 米家河湾配变 | 绿 | 80.4472 | 80.45 | 0.0000
2154 | 临泽县 | 箭台村二社配变 | 绿 | 40.9780 | 40.98 | 0.0000
2155 | 临泽县 | 箭台村4社配变 | 绿 | 41.1669 | 41.17 | 0.0000
2156 | 临泽县 | 箭台村1社配变 | 绿 | 164.0854 | 164.09 | 0.0000
2157 | 临泽县 | 箭台二社二号井配变 | 绿 | 40.0017 | 40.00 | 0.0000
2158 | 临泽县 | 箭台5社配变 | 绿 | 41.2305 | 41.23 | 0.0000
2159 | 临泽县 | 箭台3社配变 | 绿 | 40.4340 | 40.43 | 0.0000
2160 | 甘州区 | 管寨村配变 | 绿 | 162.8429 | 162.84 | 0.0000
2161 | 甘州区 | 管寨村小康楼配变(大湾村3#配变) | 绿 | 322.0526 | 322.05 | 0.0000
2162 | 甘州区 | 管寨村小康楼二小区配变 | 绿 | 129.2203 | 129.22 | 0.0000
2163 | 甘州区 | 管寨村2#配变 | 绿 | 327.7537 | 327.75 | 0.0000
2164 | 甘州区 | 管寨十社2#配变 | 绿 | 160.6725 | 160.67 | 0.0000
2165 | 甘州区 | 管寨十二十三社配变 | 绿 | 84.1364 | 84.14 | 0.0000
2166 | 甘州区 | 管寨二三四社配变 | 绿 | 40.5046 | 40.50 | 0.0000
2167 | 甘州区 | 管寨二三四社2#配变 | 绿 | 160.8068 | 160.81 | 0.0000
2168 | 甘州区 | 管寨三社配变 | 绿 | 80.4487 | 80.45 | 0.0000
2169 | 甘州区 | 管寨一社配变 | 绿 | 40.5272 | 40.53 | 0.0000
2170 | 甘州区 | 管寨一社2#配变 | 绿 | 160.8803 | 160.88 | 0.0000
2171 | 甘州区 | 管寨5社2#配变 | 绿 | 80.8621 | 80.86 | 0.0000
2172 | 甘州区 | 管寨11社2#配变 | 绿 | 160.4580 | 160.46 | 0.0000
2173 | 肃南县 | 管家圈配变 | 绿 | 40.0271 | 40.03 | 0.0000
2174 | 肃南县 | 管委会2号配变 | 红 | 0.0000 | 40.34 | 0.0000
2175 | 甘州区 | 符家堡林场配变 | 绿 | 64.0692 | 64.07 | 0.0000
2176 | 甘州区 | 符家堡村配变 | 绿 | 65.2513 | 65.25 | 0.0000
2177 | 甘州区 | 符家堡四十二社配变 | 绿 | 80.3573 | 80.36 | 0.0000
2178 | 甘州区 | 符家堡六社配变 | 绿 | 64.6365 | 64.64 | 0.0000
2179 | 甘州区 | 符家堡八社配变 | 绿 | 80.3412 | 80.34 | 0.0000
2180 | 甘州区 | 符家堡八社2#配变 | 绿 | 80.3578 | 80.36 | 0.0000
2181 | 甘州区 | 符家堡五社配变 | 绿 | 80.3030 | 80.30 | 0.0000
2182 | 甘州区 | 符家堡二三社配变 | 绿 | 64.0000 | 64.00 | 0.0000
2183 | 甘州区 | 符家堡二三社2#配变 | 绿 | 100.5318 | 100.53 | 0.0000
2184 | 甘州区 | 符家堡九十社配变 | 绿 | 81.0233 | 81.02 | 0.0000
2185 | 甘州区 | 符家堡九十一社配变 | 绿 | 41.0839 | 41.08 | 0.0000
2186 | 甘州区 | 符家堡七社配变 | 绿 | 50.7748 | 50.77 | 0.0000
2187 | 甘州区 | 符家堡一社井配变 | 绿 | 160.0000 | 160.00 | 0.0000
2188 | 甘州区 | 符家堡一三社配变 | 绿 | 80.6428 | 80.64 | 0.0000
2189 | 高台县 | 站南西配变 | 红 | 0.0000 | 81.29 | 0.0000
2190 | 高台县 | 站南温室配变 | 红 | 0.0000 | 80.01 | 0.0000
2191 | 高台县 | 站南村新城花园配变 | 红 | 0.0000 | 200.85 | 0.0000
2192 | 高台县 | 站南村新城家园配变 | 红 | 0.0000 | 257.68 | 0.0000
2193 | 高台县 | 站南村养殖场2号配变 | 红 | 0.0000 | 40.29 | 0.0000
2194 | 高台县 | 站南村井灌配变（兴财） | 红 | 0.0000 | 80.00 | 0.0000
2195 | 高台县 | 站南抗旱中配变（纸板厂） | 红 | 0.0000 | 43.58 | 0.0000
2196 | 高台县 | 站南号西配变 | 红 | 0.0000 | 24.00 | 0.0000
2197 | 高台县 | 站南南配变 | 红 | 0.0000 | 24.00 | 0.0000
2198 | 高台县 | 站南北配变 | 红 | 0.0000 | 80.01 | 0.0000
2199 | 高台县 | 站南井灌配变 | 红 | 0.0000 | 82.06 | 0.0000
2200 | 高台县 | 站南中2号配变 | 红 | 0.0000 | 81.17 | 0.0000
2201 | 高台县 | 站南中1号配变 | 红 | 0.0000 | 70.32 | 0.0000
2202 | 高台县 | 站南东配变 | 红 | 0.0000 | 80.90 | 0.0000
2203 | 高台县 | 站南东变 | 红 | 0.0000 | 41.87 | 0.0000
2204 | 高台县 | 站南东2号配变 | 红 | 0.0000 | 81.77 | 250.0000
2205 | 高台县 | 站南东1号变 | 红 | 0.0000 | 45.25 | 0.0000
2206 | 高台县 | 站南三社井灌配变 | 红 | 0.0000 | 80.00 | 0.0000
2207 | 高台县 | 站南5社井灌配变 | 红 | 0.0000 | 81.08 | 0.0000
2208 | 高台县 | 站南4社号配变 | 红 | 0.0000 | 41.08 | 0.0000
2209 | 高台县 | 站南13社配变 | 红 | 0.0000 | 80.14 | 0.0000
2210 | 高台县 | 站南12社井灌配变 | 红 | 0.0000 | 80.00 | 0.0000
2211 | 高台县 | 站南12社井灌西配变 | 红 | 0.0000 | 24.00 | 0.0000
2212 | 高台县 | 站南10社井灌2号配变 | 红 | 0.0000 | 80.89 | 0.0000
2213 | 高台县 | 站南1-2社配变 | 红 | 0.0000 | 81.79 | 0.0000
2214 | 高台县 | 站北西配变 | 红 | 0.0000 | 83.01 | 80.0000
2215 | 高台县 | 站北南1号配变 | 红 | 0.0000 | 82.22 | 0.0000
2216 | 高台县 | 站北农民公寓楼配变 | 红 | 0.0000 | 81.01 | 0.0000
2217 | 高台县 | 站北农场1号配变 | 红 | 0.0000 | 83.09 | 80.0000
2218 | 高台县 | 站北六社配变 | 红 | 0.0000 | 80.81 | 80.0000
2219 | 高台县 | 站北东配变 | 红 | 0.0000 | 40.68 | 0.0000
2220 | 高台县 | 站北东2号配变 | 红 | 0.0000 | 80.60 | 0.0000
2221 | 高台县 | 站北东1号配变 | 红 | 0.0000 | 80.10 | 0.0000
2222 | 高台县 | 站北七社温室配变 | 红 | 0.0000 | 24.00 | 0.0000
2223 | 高台县 | 站北6社号配变 | 红 | 0.0000 | 40.00 | 0.0000
2224 | 高台县 | 站北5社号配变 | 红 | 0.0000 | 40.03 | 0.0000
2225 | 高台县 | 站北5社号南配变 | 红 | 0.0000 | 24.00 | 0.0000
2226 | 高台县 | 站北3社井灌配变 | 红 | 0.0000 | 65.12 | 0.0000
2227 | 高台县 | 站北3-4社井灌配变 | 红 | 0.0000 | 81.95 | 0.0000
2228 | 高台县 | 站北2-10社井灌配变 | 红 | 0.0000 | 83.17 | 0.0000
2229 | 高台县 | 站北1社井灌配变 | 红 | 0.0000 | 80.63 | 80.0000
2230 | 高台县 | 站北1号农场配变 | 红 | 0.0000 | 86.18 | 0.0000
2231 | 临泽县 | 立权生态园9号配变 | 绿 | 80.0371 | 80.04 | 0.0000
2232 | 临泽县 | 立权生态园8号配变 | 绿 | 160.0089 | 160.01 | 0.0000
2233 | 临泽县 | 立权生态园7号配变 | 绿 | 100.0000 | 100.00 | 0.0000
2234 | 临泽县 | 立权生态园6号配变 | 绿 | 80.0559 | 80.06 | 0.0000
2235 | 临泽县 | 立权生态园5号配变1号 | 绿 | 128.0045 | 128.00 | 0.0000
2236 | 临泽县 | 立权生态园4号配变 | 绿 | 252.0124 | 252.01 | 0.0000
2237 | 临泽县 | 立权生态园3号配变 | 绿 | 40.0027 | 40.00 | 0.0000
2238 | 临泽县 | 立权生态园2号配变 | 绿 | 160.0093 | 160.01 | 0.0000
2239 | 临泽县 | 立权生态园1号配变 | 绿 | 160.1158 | 160.12 | 0.0000
2240 | 民乐县 | 窑沟配变100KVA | 绿 | 20.7215 | 80.72 | 60.0000
2241 | 肃南县 | 窄沟配变 | 黄 | 24.0046 | 24.00 | 0.0000
2242 | 民乐县 | 穆寨西配变 | 绿 | 80.6447 | 80.64 | 0.0000
2243 | 民乐县 | 穆寨东配变 | 绿 | 80.2801 | 80.28 | 0.0000
2244 | 甘州区 | 税务配变 | 绿 | 255.4812 | 255.48 | 0.0000
2245 | 甘州区 | 税亭2号配变 | 绿 | 327.0602 | 327.06 | 0.0000
2246 | 甘州区 | 税亭1号配变 | 绿 | 161.3200 | 161.32 | 0.0000
2247 | 肃南县 | 程设华2号配变 | 红 | 0.0000 | 163.63 | 0.0000
2248 | 临泽县 | 程祥井配变 | 绿 | 40.0000 | 40.00 | 0.0000
2249 | 高台县 | 程林华采石场配变 | 红 | 0.0000 | 80.00 | 0.0000
2250 | 临泽县 | 程万里配变 | 绿 | 100.0000 | 100.00 | 0.0000
2251 | 高台县 | 移民示范农场 | 红 | 0.0000 | 86.18 | 0.0000
2252 | 高台县 | 移民农场配变 | 红 | 0.0000 | 83.31 | 0.0000
2253 | 高台县 | 移民农场 | 红 | 0.0000 | 42.97 | 0.0000
2254 | 肃南县 | 移民3号配变 | 红 | 0.0000 | 160.00 | 0.0000
2255 | 肃南县 | 秸秆加工配变 | 红 | 0.0000 | 320.01 | 0.0000
2256 | 民乐县 | 秦庄配变 | 绿 | 80.8781 | 80.88 | 0.0000
2257 | 临泽县 | 秦学红木材加工配变 | 绿 | 80.0000 | 80.00 | 0.0000
2258 | 肃南县 | 科波沟门配变 | 黄 | 8.0164 | 8.02 | 0.0000
2259 | 肃南县 | 科泊浪配变 | 黄 | 8.2094 | 8.21 | 0.0000
2260 | 临泽县 | 科技园马学福2号变 | 绿 | 80.0405 | 80.04 | 0.0000
2261 | 临泽县 | 科技园马学福1号变 | 绿 | 80.0059 | 80.01 | 0.0000
2262 | 临泽县 | 科技园4号变 | 绿 | 160.0772 | 160.08 | 0.0000
2263 | 肃南县 | 种羊沟配变 | 绿 | 40.0019 | 40.00 | 0.0000
2264 | 甘州区 | 种籽站配变 | 绿 | 40.7408 | 40.74 | 0.0000
2265 | 山丹县 | 种子公司配变 | 绿 | 259.8116 | 259.81 | 0.0000
2266 | 甘州区 | 福鹏配变 | 绿 | 263.2424 | 263.24 | 0.0000
2267 | 甘州区 | 福鹏2号配变 | 绿 | 329.6970 | 329.70 | 0.0000
2268 | 甘州区 | 福顺大厦配变（旧） | 绿 | 204.1676 | 204.17 | 0.0000
2269 | 甘州区 | 福鑫配变 | 绿 | 263.7278 | 263.73 | 0.0000
2270 | 甘州区 | 福都家园配变 | 绿 | 259.0590 | 259.06 | 0.0000
2271 | 高台县 | 福祥机械制造销售公司配变 | 红 | 0.0000 | 64.03 | 0.0000
2272 | 临泽县 | 福康大厦箱变间隔配电变压器 | 绿 | 323.8628 | 323.86 | 0.0000
2273 | 山丹县 | 福利农场1号配变 | 绿 | 107.8216 | 107.82 | 0.0000
2274 | 山丹县 | 祥瑞苑小区公变配变 | 绿 | 81.2181 | 81.22 | 0.0000
2275 | 高台县 | 祥和苑小区1#变 | 红 | 0.0000 | 331.08 | 0.0000
2276 | 甘州区 | 祥和花园配变 | 绿 | 322.3777 | 322.38 | 0.0000
2277 | 甘州区 | 祥云配变 | 绿 | 329.8024 | 329.80 | 0.0000
2278 | 甘州区 | 神沙窝配变 | 绿 | 80.0460 | 80.05 | 0.0000
2279 | 山丹县 | 祝庄2号配变 | 绿 | 80.2438 | 80.24 | 0.0000
2280 | 山丹县 | 祝庄1号配变 | 绿 | 160.5779 | 160.58 | 0.0000
2281 | 肃南县 | 祁连雪新配变 | 红 | 0.0000 | 40.04 | 0.0000
2282 | 肃南县 | 祁连雪6号配变 | 红 | 0.0000 | 85.33 | 0.0000
2283 | 肃南县 | 祁连雪1号配变 | 红 | 0.0000 | 40.01 | 0.0000
2284 | 临泽县 | 祁连畜牧产1号变 | 绿 | 40.0020 | 40.00 | 0.0000
2285 | 甘州区 | 祁连村委会配变 | 黄 | 322.2436 | 322.24 | 0.0000
2286 | 甘州区 | 祁连山管理局配变 | 绿 | 322.0012 | 322.00 | 0.0000
2287 | 甘州区 | 祁连小区2#配变 | 黄 | 162.3733 | 162.37 | 0.0000
2288 | 甘州区 | 祁连四社配变 | 黄 | 82.6213 | 82.62 | 0.0000
2289 | 甘州区 | 祁连养殖厂配变 | 黄 | 161.1787 | 161.18 | 0.0000
2290 | 甘州区 | 祁连六社配变 | 黄 | 41.0741 | 41.07 | 0.0000
2291 | 甘州区 | 祁连六社1#配变 | 黄 | 81.9012 | 81.90 | 0.0000
2292 | 甘州区 | 祁连五社配变 | 黄 | 80.9209 | 80.92 | 0.0000
2293 | 甘州区 | 祁连二社配变 | 黄 | 80.6547 | 80.65 | 0.0000
2294 | 甘州区 | 祁连二社3#配变 | 黄 | 80.0163 | 80.02 | 0.0000
2295 | 甘州区 | 祁连九社移民点1#配变 | 黄 | 80.2252 | 80.23 | 0.0000
2296 | 甘州区 | 祁连九社1#配变 | 黄 | 80.3619 | 80.36 | 0.0000
2297 | 甘州区 | 祁连三社1#配变 | 黄 | 80.7324 | 80.73 | 0.0000
2298 | 甘州区 | 祁连七八社配变 | 黄 | 161.8074 | 161.81 | 0.0000
2299 | 甘州区 | 祁连一社配变 | 黄 | 24.0182 | 24.02 | 0.0000
2300 | 甘州区 | 祁连一社2#配变 | 黄 | 129.2257 | 129.23 | 0.0000
2301 | 山丹县 | 祁店村配变 | 绿 | 160.4369 | 160.44 | 0.0000
2302 | 山丹县 | 祁店村井1号配变（新） | 绿 | 258.5082 | 258.51 | 0.0000
2303 | 山丹县 | 祁店村1号配变 | 绿 | 160.1212 | 160.12 | 0.0000
2304 | 山丹县 | 祁店四社配变（新） | 绿 | 80.8007 | 80.80 | 0.0000
2305 | 山丹县 | 祁店二社配变（新） | 绿 | 81.1208 | 81.12 | 0.0000
2306 | 山丹县 | 祁店三队配变 | 绿 | 160.9348 | 160.93 | 0.0000
2307 | 山丹县 | 祁店一队配变（新） | 绿 | 160.6146 | 160.61 | 0.0000
2308 | 肃南县 | 祁丰河南居民区柱上变压器 | 绿 | 252.0000 | 252.00 | 0.0000
2309 | 肃南县 | 祁丰政府柱上变压器 | 绿 | 252.0000 | 252.00 | 0.0000
2310 | 肃南县 | 祁丰商业门店柱上变压器 | 绿 | 160.0000 | 160.00 | 0.0000
2311 | 民乐县 | 社办林场配变 | 绿 | 129.5459 | 129.55 | 0.0000
2312 | 民乐县 | 社办林场2号配变 | 绿 | 160.0673 | 160.07 | 0.0000
2313 | 高台县 | 礼号西1号配变 | 红 | 0.0000 | 163.05 | 160.0000
2314 | 高台县 | 礼号红绿灯配变 | 红 | 0.0000 | 16.06 | 0.0000
2315 | 高台县 | 礼号温室配变 | 红 | 0.0000 | 42.86 | 0.0000
2316 | 高台县 | 礼号村配变 | 红 | 0.0000 | 160.00 | 0.0000
2317 | 高台县 | 礼号小康楼2号配变 | 红 | 0.0000 | 161.26 | 0.0000
2318 | 高台县 | 礼号小康楼1号配变 | 红 | 0.0000 | 203.47 | 0.0000
2319 | 高台县 | 礼号四社温室配变 | 红 | 0.0000 | 80.00 | 0.0000
2320 | 高台县 | 礼号四社井灌配变 | 红 | 0.0000 | 85.45 | 0.0000
2321 | 高台县 | 礼号仔猪场配变 | 红 | 0.0000 | 41.91 | 0.0000
2322 | 高台县 | 礼号五社井灌配变 | 红 | 0.0000 | 320.07 | 0.0000
2323 | 高台县 | 礼号五社井灌2号配变 | 红 | 0.0000 | 64.00 | 0.0000
2324 | 高台县 | 礼号二社井灌1号配变 | 红 | 0.0000 | 132.60 | 0.0000
2325 | 高台县 | 礼号中配变 | 红 | 0.0000 | 82.62 | 0.0000
2326 | 高台县 | 礼号东配变 | 红 | 0.0000 | 206.14 | 0.0000
2327 | 高台县 | 礼号三社井灌配变 | 红 | 0.0000 | 87.37 | 0.0000
2328 | 山丹县 | 磨湾下配变（新） | 黄 | 80.1475 | 80.15 | 0.0000
2329 | 山丹县 | 磨湾上配变（新） | 黄 | 80.0725 | 80.07 | 0.0000
2330 | 临泽县 | 磨沟滩北配变 | 绿 | 40.0025 | 40.00 | 0.0000
2331 | 临泽县 | 磨沟南配变 | 绿 | 165.7726 | 165.77 | 0.0000
2332 | 甘州区 | 碱滩镇机关西配变（三坝住宅） | 绿 | 165.5459 | 165.55 | 0.0000
2333 | 甘州区 | 碱滩镇古城一七社配变 | 绿 | 160.0000 | 160.00 | 0.0000
2334 | 甘州区 | 碱滩镇二坝林场配变 | 绿 | 128.0435 | 128.04 | 0.0000
2335 | 甘州区 | 碱滩站所用配变 | 绿 | 80.9765 | 80.98 | 0.0000
2336 | 甘州区 | 碱滩派出所配变 | 绿 | 320.7363 | 320.74 | 0.0000
2337 | 甘州区 | 碱滩杨庄四社井配变 | 绿 | 80.0040 | 80.00 | 0.0000
2338 | 甘州区 | 碱滩村小康住宅配变 | 绿 | 238.0995 | 404.42 | 166.3200
2339 | 甘州区 | 碱滩村4号配变 | 绿 | 80.5263 | 80.53 | 0.0000
2340 | 甘州区 | 碱滩村2号配变 | 绿 | 160.0260 | 160.03 | 0.0000
2341 | 甘州区 | 碱滩村1号配变 | 绿 | 81.7662 | 81.77 | 0.0000
2342 | 甘州区 | 碱滩机关配变 | 绿 | 322.8523 | 322.85 | 0.0000
2343 | 甘州区 | 碱滩机关西2#配变 | 绿 | 161.4054 | 161.41 | 0.0000
2344 | 甘州区 | 碱滩机关东配变 | 绿 | 102.7100 | 102.71 | 0.0000
2345 | 甘州区 | 碱滩机关5#配变 | 绿 | 160.4257 | 160.43 | 0.0000
2346 | 甘州区 | 碱滩机关4#配变 | 绿 | 40.0000 | 40.00 | 0.0000
2347 | 甘州区 | 碱滩机关2#配变 | 绿 | 405.1662 | 405.17 | 0.0000
2348 | 甘州区 | 碱滩小区2#配变 | 绿 | 322.2357 | 322.24 | 0.0000
2349 | 甘州区 | 碱滩四社新配变 | 绿 | 85.0257 | 160.63 | 75.6000
2350 | 甘州区 | 碱滩四社2#配变 | 绿 | 50.4015 | 50.40 | 0.0000
2351 | 甘州区 | 碱滩四十社配变 | 绿 | 160.0067 | 160.01 | 0.0000
2352 | 甘州区 | 碱滩六社2#配变 | 绿 | 40.0386 | 40.04 | 0.0000
2353 | 甘州区 | 碱滩八社配变 | 绿 | 80.6250 | 80.62 | 0.0000
2354 | 甘州区 | 碱滩八社2号配变 | 绿 | 161.2549 | 161.25 | 0.0000
2355 | 甘州区 | 碱滩五社配变 | 绿 | 80.3303 | 80.33 | 0.0000
2356 | 甘州区 | 碱滩三社配变 | 绿 | 64.4669 | 64.47 | 0.0000
2357 | 甘州区 | 碱滩三社井配变 | 绿 | 164.3400 | 164.34 | 0.0000
2358 | 甘州区 | 碱滩三社2号新配变 | 绿 | 80.3028 | 80.30 | 0.0000
2359 | 甘州区 | 碱滩三社1号新配变 | 绿 | 80.1851 | 80.19 | 0.0000
2360 | 甘州区 | 碱滩一社配变 | 绿 | 160.0007 | 160.00 | 0.0000
2361 | 甘州区 | 碱滩一社2#配变 | 绿 | 161.2953 | 161.30 | 0.0000
2362 | 高台县 | 碱泉西配变 | 红 | 0.0000 | 163.16 | 0.0000
2363 | 高台县 | 碱泉西新配变 | 红 | 0.0000 | 80.55 | 0.0000
2364 | 高台县 | 碱泉西1号配变 | 红 | 0.0000 | 80.00 | 0.0000
2365 | 高台县 | 碱泉林场配变 | 红 | 0.0000 | 80.00 | 0.0000
2366 | 高台县 | 碱泉林场新配变 | 红 | 0.0000 | 80.27 | 0.0000
2367 | 高台县 | 碱泉林场抗旱配变 | 红 | 0.0000 | 81.79 | 0.0000
2368 | 高台县 | 碱泉林场2号配变 | 红 | 0.0000 | 159.89 | 80.0000
2369 | 高台县 | 碱泉林场1号配变 | 红 | 0.0000 | 83.38 | 0.0000
2370 | 高台县 | 碱泉料场配变 | 红 | 0.0000 | 81.60 | 0.0000
2371 | 高台县 | 碱泉四社配变 | 红 | 0.0000 | 80.00 | 0.0000
2372 | 高台县 | 碱泉四社抗旱配变 | 红 | 0.0000 | 80.00 | 0.0000
2373 | 高台县 | 碱泉四社抗旱新配变 | 红 | 0.0000 | 160.61 | 0.0000
2374 | 高台县 | 碱泉南配变 | 红 | 0.0000 | 164.23 | 0.0000
2375 | 高台县 | 碱泉北配变 | 红 | 0.0000 | 163.91 | 0.0000
2376 | 高台县 | 碱泉二社新配变 | 红 | 0.0000 | 80.47 | 0.0000
2377 | 高台县 | 碱泉中配变 | 红 | 0.0000 | 160.04 | 0.0000
2378 | 高台县 | 碱泉东配变 | 红 | 0.0000 | 101.37 | 0.0000
2379 | 高台县 | 碱泉三社配变 | 红 | 0.0000 | 80.00 | 0.0000
2380 | 高台县 | 碱泉三社温室配变 | 红 | 0.0000 | 64.33 | 0.0000
2381 | 甘州区 | 碱槽子配变 | 绿 | 24.0000 | 24.00 | 0.0000
2382 | 民乐县 | 碱台地配变 | 绿 | 80.9664 | 80.97 | 0.0000
2383 | 临泽县 | 碧水金湾配变 | 绿 | 320.3578 | 320.36 | 0.0000
2384 | 高台县 | 碧水绿洲箱变间隔配电变压器 | 红 | 0.0000 | 320.81 | 0.0000
2385 | 甘州区 | 碧水家园箱式配电电变压器 | 绿 | 253.0481 | 253.05 | 0.0000
2386 | 甘州区 | 碧桂园二号配电室配电变压器 | 绿 | 401.9240 | 401.92 | 0.0000
2387 | 甘州区 | 碧桂园一号配电室一号配电变压器 | 绿 | 406.6428 | 406.64 | 0.0000
2388 | 甘州区 | 硕果变压器 | 绿 | 80.2380 | 80.24 | 0.0000
2389 | 高台县 | 砖厂林场变 | 红 | 0.0000 | 67.16 | 0.0000
2390 | 甘州区 | 砖厂1#配变 | 绿 | 80.6052 | 80.61 | 0.0000
2391 | 民乐县 | 石蹄子2号新建配变 | 绿 | 8.0809 | 8.08 | 0.0000
2392 | 民乐县 | 石蹄子1号新建配变 | 绿 | 16.3871 | 16.39 | 0.0000
2393 | 高台县 | 石英砂场配变 | 红 | 0.0000 | 160.30 | 100.0000
2394 | 高台县 | 石英砂.场配变 | 红 | 0.0000 | 80.05 | 0.0000
2395 | 临泽县 | 石膏配变 | 绿 | 50.4097 | 80.41 | 30.0000
2396 | 肃南县 | 石窑河配变 | 绿 | 40.4013 | 40.40 | 0.0000
2397 | 肃南县 | 石灰关配变 | 红 | 0.0000 | 24.15 | 0.0000
2398 | 肃南县 | 石油公司配变 | 红 | 0.0000 | 64.01 | 0.0000
2399 | 民乐县 | 石沟配变 | 绿 | 80.3909 | 80.39 | 0.0000
2400 | 山丹县 | 石沟河机井配变 | 绿 | 26.0932 | 26.09 | 0.0000
2401 | 甘州区 | 石桥林场2#配变 | 绿 | 160.1596 | 160.16 | 0.0000
2402 | 甘州区 | 石桥村配变 | 绿 | 81.2099 | 81.21 | 0.0000
2403 | 甘州区 | 石桥村四社配变 | 绿 | 25.1947 | 25.19 | 0.0000
2404 | 甘州区 | 石桥村三社配变 | 绿 | 80.1243 | 80.12 | 0.0000
2405 | 甘州区 | 石桥村2#配变 | 绿 | 160.7838 | 160.78 | 0.0000
2406 | 甘州区 | 石桥小区2#配变 | 绿 | 254.6328 | 254.63 | 0.0000
2407 | 甘州区 | 石桥四社1#配变 | 绿 | 160.6517 | 160.65 | 0.0000
2408 | 甘州区 | 石桥六社配变 | 黄 | 38.8985 | 158.90 | 120.0000
2409 | 甘州区 | 石桥五社配变 | 绿 | 161.3049 | 161.30 | 0.0000
2410 | 甘州区 | 石桥二社配变 | 绿 | 160.6487 | 160.65 | 0.0000
2411 | 甘州区 | 石桥九社1#配变 | 绿 | 161.1386 | 161.14 | 0.0000
2412 | 肃南县 | 石拉河配变 | 绿 | 24.0000 | 24.00 | 0.0000
2413 | 甘州区 | 石庙水管站1#配变 | 绿 | 160.0000 | 160.00 | 0.0000
2414 | 民乐县 | 石庄配变 | 绿 | 20.1199 | 130.12 | 110.0000
2415 | 肃南县 | 石峰配变 | 绿 | 41.1995 | 41.20 | 0.0000
2416 | 甘州区 | 石岗墩金龙示范园4#配变 | 绿 | 168.1453 | 168.15 | 0.0000
2417 | 甘州区 | 石岗墩金龙示范园1#配变 | 绿 | 167.8799 | 167.88 | 0.0000
2418 | 甘州区 | 石岗墩植被站配变 | 绿 | 80.6532 | 80.65 | 0.0000
2419 | 甘州区 | 石岗墩李存林配变 | 绿 | 160.3359 | 160.34 | 0.0000
2420 | 甘州区 | 石岗墩所用配变 | 绿 | 40.8037 | 40.80 | 0.0000
2421 | 甘州区 | 石岗墩常自虎配变 | 绿 | 80.0000 | 80.00 | 0.0000
2422 | 甘州区 | 石岗墩十号三社配变 | 绿 | 160.0000 | 160.00 | 0.0000
2423 | 甘州区 | 石岗墩七号三社配变 | 绿 | 84.2974 | 84.30 | 0.0000
2424 | 山丹县 | 石家庄配变（新） | 黄 | 160.1741 | 160.17 | 0.0000
2425 | 山丹县 | 石家庄人饮井配变 | 黄 | 160.0000 | 160.00 | 0.0000
2426 | 甘州区 | 石子坝村城南故里配变 | 绿 | 321.0407 | 321.04 | 0.0000
2427 | 甘州区 | 石子坝学校配变 | 绿 | 324.9776 | 324.98 | 0.0000
2428 | 甘州区 | 石子坝四社井配变 | 绿 | 160.0000 | 160.00 | 0.0000
2429 | 甘州区 | 石子坝八社配变 | 绿 | 80.7486 | 80.75 | 0.0000
2430 | 甘州区 | 石子坝二社配变 | 绿 | 160.5968 | 160.60 | 0.0000
2431 | 甘州区 | 石子坝二社2号配变 | 绿 | 160.3273 | 160.33 | 0.0000
2432 | 甘州区 | 石子坝九社配变 | 绿 | 65.5761 | 65.58 | 0.0000
2433 | 肃南县 | 石头沟配变 | 绿 | 40.1433 | 40.14 | 0.0000
2434 | 民乐县 | 石头沟公变 | 绿 | 40.8437 | 40.84 | 0.0000
2435 | 山丹县 | 瞭高山清泉养殖场配变 | 绿 | 160.3988 | 160.40 | 0.0000
2436 | 山丹县 | 瞭高山1号配变 | 绿 | 160.4001 | 160.40 | 0.0000
2437 | 高台县 | 看守所配变 | 红 | 0.0000 | 161.58 | 0.0000
2438 | 临泽县 | 省水产站北配变 | 绿 | 80.0529 | 80.05 | 0.0000
2439 | 甘州区 | 盛隆牧业配变 | 绿 | 344.9234 | 344.92 | 0.0000
2440 | 山丹县 | 盛鑫农牧专业合作社锦隆养殖场配变（新） | 绿 | 80.0367 | 80.04 | 0.0000
2441 | 高台县 | 盛达小区2号配变 | 红 | 0.0000 | 327.22 | 0.0000
2442 | 高台县 | 盛达1号配变 | 红 | 0.0000 | 264.05 | 0.0000
2443 | 甘州区 | 盛泰苑2#箱式变配电变压器 | 绿 | 507.8796 | 507.88 | 0.0000
2444 | 甘州区 | 盛泰苑1#箱式变主变压器 | 绿 | 508.5447 | 508.54 | 0.0000
2445 | 高台县 | 盛发英配变 | 红 | 0.0000 | 80.06 | 0.0000
2446 | 高台县 | 盛兴2号配变 | 红 | 0.0000 | 136.49 | 0.0000
2447 | 高台县 | 盛兴1号配变 | 红 | 0.0000 | 128.02 | 0.0000
2448 | 高台县 | 盛世华大养老中心箱式变电站间隔配电变压器 | 红 | 0.0000 | 514.45 | 0.0000
2449 | 山丹县 | 盘山移民台配变 | 绿 | 80.3652 | 80.37 | 0.0000
2450 | 山丹县 | 盘山村大棚配变 | 绿 | 128.0939 | 128.09 | 0.0000
2451 | 山丹县 | 盘山村养殖场配变 | 绿 | 80.0037 | 80.00 | 0.0000
2452 | 山丹县 | 盘山井配变（新） | 绿 | 171.3485 | 171.35 | 0.0000
2453 | 山丹县 | 盘山二社2号配变 | 绿 | 140.3331 | 160.95 | 20.6200
2454 | 山丹县 | 盘山二井配变 | 绿 | 128.0030 | 128.00 | 0.0000
2455 | 山丹县 | 盘山一社2号配变 | 绿 | 161.2633 | 161.26 | 0.0000
2456 | 甘州区 | 盐碱地开发区配变 | 绿 | 128.0242 | 128.02 | 0.0000
2457 | 高台县 | 盐池农田变 | 红 | 0.0000 | 40.06 | 0.0000
2458 | 高台县 | 盐池二变 | 红 | 0.0000 | 40.98 | 0.0000
2459 | 高台县 | 盐池三变 | 红 | 0.0000 | 41.98 | 0.0000
2460 | 甘州区 | 盐改站配变 | 绿 | 160.0406 | 160.04 | 0.0000
2461 | 高台县 | 盐改站3号配变 | 红 | 0.0000 | 80.00 | 0.0000
2462 | 高台县 | 盐改站2#配变 | 红 | 0.0000 | 80.00 | 0.0000
2463 | 临泽县 | 益民配变 | 绿 | 162.5955 | 162.60 | 0.0000
2464 | 民乐县 | 益民配变 | 绿 | 256.2136 | 256.21 | 0.0000
2465 | 肃南县 | 皮夹沟配变 | 绿 | 4.0159 | 4.02 | 0.0000
2466 | 山丹县 | 皇庙街配变 | 绿 | 259.5429 | 259.54 | 0.0000
2467 | 肃南县 | 皇城3号配变 | 红 | 0.0000 | 84.84 | 0.0000
2468 | 肃南县 | 皂宝线双鄂博配变 | 绿 | 24.0015 | 24.00 | 0.0000
2469 | 临泽县 | 百信厢式变配电变压器 | 绿 | 506.7216 | 506.72 | 0.0000
2470 | 肃南县 | 白银黑窑洞配变 | 绿 | 132.7834 | 132.78 | 0.0000
2471 | 肃南县 | 白银水电公司配变 | 绿 | 40.1752 | 40.18 | 0.0000
2472 | 肃南县 | 白登彪配变 | 红 | 0.0000 | 163.64 | 0.0000
2473 | 肃南县 | 白泉门配变 | 黄 | 8.0031 | 8.00 | 0.0000
2474 | 肃南县 | 白泉掌配变 | 黄 | 16.0196 | 16.02 | 0.0000
2475 | 肃南县 | 白泉掌号2配变 | 黄 | 24.0348 | 24.03 | 0.0000
2476 | 肃南县 | 白泉掌1号配变 | 黄 | 16.1213 | 16.12 | 0.0000
2477 | 肃南县 | 白泉峡移动配变 | 黄 | 8.0000 | 8.00 | 0.0000
2478 | 肃南县 | 白沙沟配变 | 绿 | 160.0468 | 160.05 | 0.0000
2479 | 肃南县 | 白文雄(小)配变 | 红 | 0.0000 | 85.95 | 0.0000
2480 | 肃南县 | 白文雄(大)配变 | 红 | 0.0000 | 40.00 | 0.0000
2481 | 肃南县 | 白文明配变 | 红 | 0.0000 | 16.00 | 0.0000
2482 | 肃南县 | 白房子滩配变 | 绿 | 24.0029 | 24.00 | 0.0000
2483 | 肃南县 | 白康线愕博配变 | 绿 | 16.1316 | 16.13 | 0.0000
2484 | 民乐县 | 白庙西北配变 | 绿 | 81.5504 | 81.55 | 0.0000
2485 | 民乐县 | 白庙小学煤改电配变 | 绿 | 185.0285 | 323.07 | 138.0400
2486 | 民乐县 | 白庙北配变 | 绿 | 129.9466 | 129.95 | 0.0000
2487 | 民乐县 | 白庙北村2号配变 | 绿 | 160.9590 | 160.96 | 0.0000
2488 | 民乐县 | 白庙养殖配变 | 绿 | 160.0465 | 160.05 | 0.0000
2489 | 民乐县 | 白庙东南配变 | 绿 | 81.5286 | 81.53 | 0.0000
2490 | 肃南县 | 白庄子交警队配变 | 绿 | 16.0375 | 16.04 | 0.0000
2491 | 肃南县 | 白庄子1号配变 | 绿 | 82.1150 | 82.11 | 0.0000
2492 | 临泽县 | 白寨村林场配变 | 绿 | 24.1762 | 24.18 | 0.0000
2493 | 临泽县 | 白寨村1.2社配变 | 绿 | 160.6873 | 160.69 | 0.0000
2494 | 临泽县 | 白寨9社配变 | 绿 | 40.3106 | 40.31 | 0.0000
2495 | 临泽县 | 白寨8-10社配变 | 绿 | 81.0669 | 81.07 | 0.0000
2496 | 临泽县 | 白寨7社配变 | 绿 | 64.7163 | 64.72 | 0.0000
2497 | 临泽县 | 白寨5-6-7社配变 | 绿 | 81.2292 | 81.23 | 0.0000
2498 | 临泽县 | 白寨4社配变 | 绿 | 160.6658 | 160.67 | 0.0000
2499 | 临泽县 | 白寨3社配变 | 绿 | 81.3973 | 81.40 | 0.0000
2500 | 临泽县 | 白寨2社配变 | 绿 | 160.8180 | 160.82 | 0.0000
2501 | 临泽县 | 白寨12社下点配变 | 绿 | 80.2085 | 80.21 | 0.0000
2502 | 临泽县 | 白寨12社上点配变 | 绿 | 40.1925 | 40.19 | 0.0000
2503 | 临泽县 | 白寨11社新建配变 | 绿 | 40.4035 | 40.40 | 0.0000
2504 | 民乐县 | 白家河湾配变 | 绿 | 84.3920 | 84.39 | 0.0000
2505 | 甘州区 | 白塔六社2#配变 | 绿 | 64.0705 | 64.07 | 0.0000
2506 | 甘州区 | 白塔二社配变 | 绿 | 326.9753 | 326.98 | 0.0000
2507 | 甘州区 | 白塔三社配变 | 绿 | 162.7276 | 162.73 | 0.0000
2508 | 甘州区 | 白城村大棚配变 | 绿 | 160.0854 | 160.09 | 0.0000
2509 | 甘州区 | 白城六社配变 | 绿 | 50.7123 | 50.71 | 0.0000
2510 | 甘州区 | 白城六社1#配变 | 绿 | 80.0633 | 80.06 | 0.0000
2511 | 甘州区 | 白城五社配变 | 绿 | 40.2432 | 40.24 | 0.0000
2512 | 甘州区 | 白城五社大棚配变 | 绿 | 40.0301 | 40.03 | 0.0000
2513 | 甘州区 | 白城五社1#配变 | 绿 | 160.4439 | 160.44 | 0.0000
2514 | 甘州区 | 白城三社配变 | 绿 | 81.1208 | 81.12 | 0.0000
2515 | 甘州区 | 白城三社1#配变 | 绿 | 160.8818 | 160.88 | 0.0000
2516 | 肃南县 | 白土坡台子配变 | 黄 | 4.0072 | 4.01 | 0.0000
2517 | 肃南县 | 白土井新配变 | 红 | 0.0000 | 83.48 | 0.0000
2518 | 临泽县 | 疾控配变 | 绿 | 80.3281 | 80.33 | 0.0000
2519 | 甘州区 | 疾控中心配变 | 绿 | 321.9101 | 321.91 | 0.0000
2520 | 临泽县 | 畜牧场配变 | 绿 | 40.2736 | 40.27 | 0.0000
2521 | 山丹县 | 畜牧养殖示范区配变 | 绿 | 80.9788 | 80.98 | 0.0000
2522 | 甘州区 | 电视台配变 | 绿 | 320.0000 | 320.00 | 0.0000
2523 | 甘州区 | 电管站配变 | 绿 | 81.9681 | 81.97 | 0.0000
2524 | 临泽县 | 电电力局1号厢式变间隔配电变压器 | 绿 | 515.7496 | 515.75 | 0.0000
2525 | 甘州区 | 电影院箱式变站内变压器 | 绿 | 536.8231 | 536.82 | 0.0000
2526 | 山丹县 | 电厂家属院配变（新） | 绿 | 323.2304 | 323.23 | 0.0000
2527 | 山丹县 | 电厂2号配变（新） | 绿 | 129.5840 | 129.58 | 0.0000
2528 | 肃南县 | 电力新配变 | 黄 | 321.8428 | 321.84 | 0.0000
2529 | 高台县 | 电力成号农场变 | 红 | 0.0000 | 128.51 | 0.0000
2530 | 高台县 | 电力成号农场1#变 | 红 | 0.0000 | 81.74 | 0.0000
2531 | 高台县 | 电力开关厂配变（停用） | 红 | 0.0000 | 80.90 | 0.0000
2532 | 高台县 | 电力局农场3号井灌配变 | 红 | 0.0000 | 83.25 | 0.0000
2533 | 高台县 | 电力局农场2号配变 | 红 | 0.0000 | 82.66 | 0.0000
2534 | 高台县 | 电力局农场1号井灌配变 | 红 | 0.0000 | 81.35 | 0.0000
2535 | 甘州区 | 电力局2#箱式变变压器 | 绿 | 646.7101 | 646.71 | 0.0000
2536 | 甘州区 | 电力局1#变压器 | 绿 | 1627.7163 | 1627.72 | 0.0000
2537 | 甘州区 | 电力小高层箱式变站内变压器 | 绿 | 502.7369 | 505.74 | 3.0000
2538 | 甘州区 | 电力大厦配变S11- | 绿 | 398.5588 | 531.96 | 133.4000
2539 | 甘州区 | 电力大厦箱变站内变压器 | 绿 | 2027.3303 | 2027.33 | 0.0000
2540 | 高台县 | 电力农场场部配变 | 红 | 0.0000 | 85.32 | 0.0000
2541 | 高台县 | 电力农场9号配变 | 红 | 0.0000 | 80.00 | 0.0000
2542 | 高台县 | 电力农场7号配变 | 红 | 0.0000 | 40.00 | 0.0000
2543 | 高台县 | 电力农场6号变 | 红 | 0.0000 | 82.52 | 0.0000
2544 | 高台县 | 电力农场5号变 | 红 | 0.0000 | 42.92 | 0.0000
2545 | 高台县 | 电力农场4号配变 | 红 | 0.0000 | 82.94 | 0.0000
2546 | 高台县 | 电力农场3号配变 | 红 | 0.0000 | 82.50 | 0.0000
2547 | 高台县 | 电力农场2号配变 | 红 | 0.0000 | 82.29 | 0.0000
2548 | 高台县 | 电力农场1号变 | 红 | 0.0000 | 42.75 | 0.0000
2549 | 民乐县 | 电力1号配变 | 绿 | 326.0906 | 326.09 | 0.0000
2550 | 甘州区 | 甲子墩设施农业2号配变 | 绿 | 80.0033 | 80.00 | 0.0000
2551 | 甘州区 | 甲子墩设施农业1号配变 | 绿 | 80.0182 | 80.02 | 0.0000
2552 | 甘州区 | 甲子墩林场配变 | 绿 | 41.1572 | 41.16 | 0.0000
2553 | 甘州区 | 甲子墩四社配变 | 绿 | 80.4405 | 80.44 | 0.0000
2554 | 甘州区 | 甲子墩二社配变 | 绿 | 253.6827 | 253.68 | 0.0000
2555 | 甘州区 | 甲子墩三社养殖场配变 | 绿 | 160.1247 | 160.12 | 0.0000
2556 | 甘州区 | 甲子墩三社3#配变 | 绿 | 80.4879 | 80.49 | 0.0000
2557 | 甘州区 | 甲子墩三社2#配变 | 绿 | 24.0292 | 24.03 | 0.0000
2558 | 甘州区 | 甲子墩三社1#配变 | 绿 | 160.2041 | 160.20 | 0.0000
2559 | 甘州区 | 甲子墩一社配变 | 绿 | 80.6265 | 80.63 | 0.0000
2560 | 临泽县 | 田维林1号配变 | 绿 | 50.4215 | 50.42 | 0.0000
2561 | 甘州区 | 田广配变 | 绿 | 161.7248 | 161.72 | 0.0000
2562 | 甘州区 | 田家闸村配变 | 绿 | 160.0139 | 160.01 | 0.0000
2563 | 甘州区 | 田家闸四社配变 | 绿 | 161.8101 | 161.81 | 0.0000
2564 | 甘州区 | 田家闸二社配变 | 绿 | 162.1160 | 162.12 | 0.0000
2565 | 甘州区 | 田家闸二社大棚配变 | 绿 | 80.2301 | 80.23 | 0.0000
2566 | 甘州区 | 田家闸三社配变 | 绿 | 161.4573 | 161.46 | 0.0000
2567 | 甘州区 | 田家闸一社配变 | 绿 | 162.3777 | 162.38 | 0.0000
2568 | 甘州区 | 田家闸一社东井配变 | 绿 | 84.8257 | 84.83 | 0.0000
2569 | 临泽县 | 田国昌南井变 | 绿 | 40.0000 | 40.00 | 0.0000
2570 | 临泽县 | 田国昌北井变 | 绿 | 42.6577 | 42.66 | 0.0000
2571 | 临泽县 | 生资配变 | 绿 | 324.9316 | 324.93 | 0.0000
2572 | 民乐县 | 生资配变 | 绿 | 320.9208 | 320.92 | 0.0000
2573 | 临泽县 | 生态区3号变 | 绿 | 43.3631 | 43.36 | 0.0000
2574 | 临泽县 | 生态区1号井变 | 绿 | 26.2350 | 26.24 | 0.0000
2575 | 肃南县 | 生地北3号配变 | 红 | 0.0000 | 252.00 | 0.0000
2576 | 肃南县 | 生地北3号配变 | 红 | 0.0000 | 168.53 | 0.0000
2577 | 肃南县 | 生地北2号配变 | 红 | 0.0000 | 320.00 | 0.0000
2578 | 肃南县 | 生地北1号配变 | 红 | 0.0000 | 341.65 | 0.0000
2579 | 肃南县 | 生地3号配变 | 红 | 0.0000 | 132.64 | 0.0000
2580 | 肃南县 | 生地2号配变 | 红 | 0.0000 | 163.21 | 0.0000
2581 | 山丹县 | 生产科塘坝喷灌配变 | 黄 | 80.0010 | 80.00 | 0.0000
2582 | 高台县 | 甘迎金春配变 | 红 | 0.0000 | 166.37 | 0.0000
2583 | 甘州区 | 甘肃钲浩生态科技有限公司养殖场2#井配变 | 绿 | 40.0000 | 40.00 | 0.0000
2584 | 临泽县 | 甘肃芸林生物科技有限公司配变 | 绿 | 80.0000 | 80.00 | 0.0000
2585 | 高台县 | 甘肃秦昱生物配变 | 红 | 0.0000 | 80.01 | 0.0000
2586 | 民乐县 | 甘肃瑞丰农业光伏新能源配变 | 绿 | 40.0167 | 40.02 | 0.0000
2587 | 甘州区 | 甘肃明珠2号箱变配电变压器 | 绿 | 506.7464 | 506.75 | 0.0000
2588 | 临泽县 | 甘肃惠临实业发展有限公司配变 | 绿 | 80.0557 | 80.06 | 0.0000
2589 | 临泽县 | 甘肃亚盛股份有限公司临泽分公司井 | 绿 | 64.4091 | 64.41 | 0.0000
2590 | 甘州区 | 甘绿配变 | 绿 | 164.2809 | 164.28 | 0.0000
2591 | 甘州区 | 甘浚镇集镇安置区东区 | 黄 | 323.3358 | 323.34 | 0.0000
2592 | 甘州区 | 甘浚镇西滩配变 | 黄 | 24.3473 | 24.35 | 0.0000
2593 | 甘州区 | 甘浚镇西洞小学配变 | 黄 | 320.0000 | 320.00 | 0.0000
2594 | 甘州区 | 甘浚特色文旅小镇拆迁安置西区配变 | 黄 | 512.6954 | 512.70 | 0.0000
2595 | 甘州区 | 甘浚村1#配变 | 黄 | 321.2574 | 321.26 | 0.0000
2596 | 甘州区 | 甘浚机关电采暖配变 | 黄 | 330.3457 | 330.35 | 0.0000
2597 | 甘州区 | 甘浚所用配变 | 黄 | 80.8224 | 80.82 | 0.0000
2598 | 甘州区 | 甘浚小康住宅2#配变 | 黄 | 254.0647 | 254.06 | 0.0000
2599 | 甘州区 | 甘浚小康住宅1#配变 | 黄 | 129.9472 | 129.95 | 0.0000
2600 | 甘州区 | 甘浚小学配变 | 黄 | 320.0000 | 320.00 | 0.0000
2601 | 甘州区 | 甘浚头号二社配变 | 黄 | 64.9505 | 64.95 | 0.0000
2602 | 甘州区 | 甘浚头号三社配变（速展四社配变） | 黄 | 128.6617 | 128.66 | 0.0000
2603 | 甘州区 | 甘浚头号一社配变 | 绿 | 24.2038 | 24.20 | 0.0000
2604 | 甘州区 | 甘浚四八社配变 | 黄 | 163.9088 | 163.91 | 0.0000
2605 | 甘州区 | 甘浚十十一社1#配变 | 黄 | 81.7597 | 81.76 | 0.0000
2606 | 甘州区 | 甘浚十二社配变（祁连养殖厂配变） | 黄 | 80.4847 | 80.48 | 0.0000
2607 | 甘州区 | 甘浚北滩农业示范园区配变（甘浚十二社配变） | 黄 | 128.2568 | 128.26 | 0.0000
2608 | 甘州区 | 甘浚养殖厂2#配变 | 黄 | 161.8909 | 161.89 | 0.0000
2609 | 甘州区 | 甘浚养殖厂1#配变 | 黄 | 80.2207 | 80.22 | 0.0000
2610 | 甘州区 | 甘浚六七社配变 | 黄 | 80.9788 | 80.98 | 0.0000
2611 | 肃南县 | 甘浚供销社配变 | 黄 | 100.0198 | 100.02 | 0.0000
2612 | 甘州区 | 甘浚二三配变 | 黄 | 24.0156 | 24.02 | 0.0000
2613 | 甘州区 | 甘浚九社1#配变 | 黄 | 322.3302 | 325.33 | 3.0000
2614 | 甘州区 | 甘浚九十二社配变 | 黄 | 160.7294 | 160.73 | 0.0000
2615 | 甘州区 | 甘浚一五社配变 | 黄 | 40.3542 | 40.35 | 0.0000
2616 | 山丹县 | 甘泉配变（新） | 绿 | 160.4216 | 160.42 | 0.0000
2617 | 甘州区 | 甘泉配变 | 绿 | 327.0825 | 327.08 | 0.0000
2618 | 甘州区 | 甘泉街小学南华分校 | 绿 | 160.0000 | 160.00 | 0.0000
2619 | 山丹县 | 甘泉搬迁点配变（小成套） | 绿 | 80.2561 | 80.26 | 0.0000
2620 | 甘州区 | 甘泉小区配变 | 绿 | 166.3204 | 166.32 | 0.0000
2621 | 甘州区 | 甘泉小区供暖配变 | 绿 | 128.0000 | 128.00 | 0.0000
2622 | 甘州区 | 甘林才配变 | 绿 | 40.0030 | 40.00 | 0.0000
2623 | 山丹县 | 甘新北路2号配变 | 绿 | 514.3621 | 514.36 | 0.0000
2624 | 民乐县 | 甘店村配变 | 绿 | 161.6092 | 161.61 | 0.0000
2625 | 甘州区 | 甘州院子小高层2#照明箱式变 | 绿 | 509.4967 | 509.50 | 0.0000
2626 | 甘州区 | 甘州院子小高层1#照明箱式变 | 绿 | 507.4224 | 507.42 | 0.0000
2627 | 甘州区 | 甘州院子商业箱式变 | 绿 | 254.4584 | 254.46 | 0.0000
2628 | 甘州区 | 甘州院子别墅区配变 | 绿 | 505.4667 | 505.47 | 0.0000
2629 | 甘州区 | 甘州老街3号配变 | 绿 | 669.5898 | 669.59 | 0.0000
2630 | 甘州区 | 甘州老街2号配变 | 绿 | 510.3414 | 510.34 | 0.0000
2631 | 甘州区 | 甘州老街1号配变 | 绿 | 651.6299 | 651.63 | 0.0000
2632 | 甘州区 | 甘州明珠箱变站内变压器 | 绿 | 322.0650 | 322.06 | 0.0000
2633 | 甘州区 | 甘州区长安镇洪信村村民委员会专变2 | 绿 | 89.4120 | 89.41 | 0.0000
2634 | 甘州区 | 甘州区看守所3#配变 | 绿 | 321.8181 | 321.82 | 0.0000
2635 | 甘州区 | 甘州区电力局变压器 | 绿 | 511.1376 | 511.14 | 0.0000
2636 | 甘州区 | 甘州区明永乡中心学校配变 | 绿 | 160.0022 | 160.00 | 0.0000
2637 | 甘州区 | 甘州区政府箱式变站内变压器 | 绿 | 522.9748 | 522.97 | 0.0000
2638 | 甘州区 | 甘州区戒毒所配变 | 绿 | 162.4831 | 162.48 | 0.0000
2639 | 甘州区 | 甘州区戒毒所2#配变 | 绿 | 320.0445 | 320.04 | 0.0000
2640 | 甘州区 | 甘州区公安局看守所2#配变 | 绿 | 322.0764 | 322.08 | 0.0000
2641 | 甘州区 | 甘州区公安局交通警察大队2号配变 | 绿 | 128.2273 | 128.23 | 0.0000
2642 | 甘州区 | 甘州区公安局交通警察大队1号配变 | 绿 | 160.0000 | 160.00 | 0.0000
2643 | 甘州区 | 甘州区人民法院配电变压器 | 绿 | 504.4602 | 504.46 | 0.0000
2644 | 甘州区 | 甘州3号配变 | 绿 | 209.1584 | 209.16 | 0.0000
2645 | 甘州区 | 甘州2号配变 | 绿 | 256.7951 | 256.80 | 0.0000
2646 | 甘州区 | 甘州1号配变 | 绿 | 258.2165 | 258.22 | 0.0000
2647 | 甘州区 | 甘城村配变 | 绿 | 40.4754 | 40.48 | 0.0000
2648 | 甘州区 | 甘城村1#配变 | 绿 | 91.2040 | 161.20 | 0.0000
2649 | 甘州区 | 甘城小区2#配变 | 绿 | 321.7839 | 321.78 | 0.0000
2650 | 甘州区 | 甘城四社配变 | 绿 | 40.6423 | 40.64 | 0.0000
2651 | 甘州区 | 甘城六社配变 | 绿 | 65.0246 | 65.02 | 0.0000
2652 | 甘州区 | 甘城二社配变 | 绿 | 81.0095 | 81.01 | 0.0000
2653 | 甘州区 | 甘城九社配变（变更） | 绿 | 40.5918 | 40.59 | 0.0000
2654 | 甘州区 | 甘城七社配变 | 绿 | 80.1849 | 80.18 | 0.0000
2655 | 甘州区 | 甘城七社2#配变 | 绿 | 160.8937 | 160.89 | 0.0000
2656 | 甘州区 | 甘城一社配变 | 绿 | 161.0520 | 161.05 | 0.0000
2657 | 肃南县 | 甘坝口养殖配变 | 红 | 0.0000 | 160.00 | 0.0000
2658 | 甘州区 | 瓦窑村2#配变 | 绿 | 160.0067 | 160.01 | 0.0000
2659 | 甘州区 | 瓦窑小区配变 | 绿 | 256.4101 | 256.41 | 0.0000
2660 | 甘州区 | 瓦窑六社井配变 | 绿 | 80.0000 | 80.00 | 0.0000
2661 | 甘州区 | 瓦窑六七社配变 | 绿 | 81.3235 | 81.32 | 0.0000
2662 | 甘州区 | 瓦窑八社配变 | 绿 | 64.6176 | 64.62 | 0.0000
2663 | 甘州区 | 瓦窑八社2#配变 | 绿 | 161.2381 | 161.24 | 0.0000
2664 | 甘州区 | 瓦窑五社配变 | 绿 | 160.2620 | 160.26 | 0.0000
2665 | 甘州区 | 瓦窑二三社配变 | 绿 | 81.4979 | 81.50 | 0.0000
2666 | 甘州区 | 瓦窑二三社2号配变 | 绿 | 106.8131 | 161.09 | 54.2800
2667 | 甘州区 | 瓦窑七社（新）井配变 | 绿 | 80.0020 | 80.00 | 0.0000
2668 | 甘州区 | 瓦窑一社配变 | 绿 | 81.1932 | 81.19 | 0.0000
2669 | 甘州区 | 瓦窑4-5社配变 | 绿 | 81.2500 | 81.25 | 0.0000
2670 | 临泽县 | 璟祺公司配变 | 绿 | 160.4233 | 160.42 | 0.0000
2671 | 甘州区 | 瑞祥花园箱式配电变压器 | 绿 | 820.9282 | 820.93 | 0.0000
2672 | 甘州区 | 瑞祥市场居住组团2号箱式变变压器 | 绿 | 809.7856 | 809.79 | 0.0000
2673 | 甘州区 | 瑞祥市场居住组团1号箱式变变压器 | 绿 | 814.6425 | 814.64 | 0.0000
2674 | 高台县 | 瑞海综合配变 | 红 | 0.0000 | 64.04 | 0.0000
2675 | 临泽县 | 瑞泽苑1号箱变 | 绿 | 645.0771 | 645.08 | 0.0000
2676 | 临泽县 | 瑞泽园2号配变 | 绿 | 320.1039 | 320.10 | 0.0000
2677 | 甘州区 | 瑞泰和养殖场配变 | 绿 | 50.5804 | 50.58 | 0.0000
2678 | 山丹县 | 瑞泰农业科技发展有限公司2号机井配变（新） | 绿 | 268.9564 | 268.96 | 0.0000
2679 | 山丹县 | 瑞泰养殖专业合作社配变 | 绿 | 80.0019 | 80.00 | 0.0000
2680 | 甘州区 | 瑞兴蔬菜专业合作社配变 | 绿 | 64.1180 | 64.12 | 0.0000
2681 | 高台县 | 瑞丰养殖场配变 | 红 | 0.0000 | 80.07 | 0.0000
2682 | 高台县 | 瑞丰养殖场3号配变 | 红 | 0.0000 | 40.00 | 0.0000
2683 | 高台县 | 瑞丰养殖场2号配变 | 红 | 0.0000 | 82.96 | 80.0000
2684 | 肃南县 | 珠龙观村配变 | 黄 | 258.6763 | 258.68 | 0.0000
2685 | 民乐县 | 珑瑞源配变 | 绿 | 80.0464 | 80.05 | 0.0000
2686 | 临泽县 | 玻璃配变 | 绿 | 255.6557 | 255.66 | 0.0000
2687 | 甘州区 | 玻璃2号配变 | 绿 | 80.0242 | 80.02 | 0.0000
2688 | 高台县 | 现代农业提灌2#柱上变压器 | 红 | 0.0000 | 345.97 | 0.0000
2689 | 民乐县 | 现代农业基地配变 | 绿 | 165.2874 | 165.29 | 0.0000
2690 | 高台县 | 现代农业公司提灌1号变 | 红 | 0.0000 | 85.41 | 0.0000
2691 | 甘州区 | 环保配变 | 绿 | 206.7932 | 206.79 | 0.0000
2692 | 甘州区 | 环保站配变 | 绿 | 160.0000 | 160.00 | 0.0000
2693 | 高台县 | 王马湾四社配变 | 红 | 0.0000 | 40.00 | 0.0000
2694 | 高台县 | 王马湾井灌北配变 | 红 | 0.0000 | 40.00 | 0.0000
2695 | 高台县 | 王马湾一社井灌配变 | 红 | 0.0000 | 80.00 | 0.0000
2696 | 高台县 | 王马湾一社1号配变 | 红 | 0.0000 | 81.49 | 26.0000
2697 | 高台县 | 王马湾5社配变 | 红 | 0.0000 | 80.66 | 80.0000
2698 | 高台县 | 王马湾4社配变 | 红 | 0.0000 | 80.32 | 0.0000
2699 | 高台县 | 王马湾2社井灌配变 | 红 | 0.0000 | 80.15 | 0.0000
2700 | 高台县 | 王马湾2-3社配变 | 红 | 0.0000 | 82.76 | 0.0000
2701 | 甘州区 | 王阜庄村配变 | 绿 | 81.3342 | 81.33 | 0.0000
2702 | 甘州区 | 王阜庄村养殖场配变 | 绿 | 160.1094 | 160.11 | 0.0000
2703 | 甘州区 | 王阜庄村一社配变 | 绿 | 80.3385 | 80.34 | 0.0000
2704 | 甘州区 | 王阜庄村2号配变 | 绿 | 160.3832 | 160.38 | 0.0000
2705 | 甘州区 | 王阜庄四社配变 | 绿 | 80.4939 | 80.49 | 0.0000
2706 | 民乐县 | 王阜庄养殖场配变（马均八社井配变） | 绿 | 50.4985 | 50.50 | 0.0000
2707 | 甘州区 | 王阜庄六社配变 | 绿 | 64.1187 | 64.12 | 0.0000
2708 | 甘州区 | 王阜庄六社3#配变 | 绿 | 64.1187 | 64.12 | 0.0000
2709 | 甘州区 | 王阜庄六社1#配变 | 绿 | 80.2188 | 80.22 | 0.0000
2710 | 甘州区 | 王阜庄五社配变 | 绿 | 40.4414 | 40.44 | 0.0000
2711 | 甘州区 | 王阜庄五社井配变 | 绿 | 320.0000 | 320.00 | 0.0000
2712 | 甘州区 | 王阜庄二社配变 | 绿 | 80.0204 | 80.02 | 0.0000
2713 | 甘州区 | 王阜庄二七社配变 | 绿 | 80.9825 | 80.98 | 0.0000
2714 | 甘州区 | 王阜庄三社井配变 | 绿 | 219.0110 | 219.01 | 0.0000
2715 | 甘州区 | 王阜庄三社2#配变 | 绿 | 339.8861 | 339.89 | 0.0000
2716 | 民乐县 | 王郎配变 | 绿 | 41.4109 | 81.41 | 40.0000
2717 | 临泽县 | 王维兵 | 绿 | 40.1180 | 40.12 | 0.0000
2718 | 高台县 | 王福新配变 | 红 | 0.0000 | 80.01 | 0.0000
2719 | 高台县 | 王生保农场新配变 | 红 | 0.0000 | 83.37 | 0.0000
2720 | 高台县 | 王生保农场3号配变 | 红 | 0.0000 | 83.23 | 0.0000
2721 | 高台县 | 王生保农场2号新配变 | 红 | 0.0000 | 80.01 | 0.0000
2722 | 高台县 | 王玉江配变 | 红 | 0.0000 | 80.00 | 0.0000
2723 | 山丹县 | 王滩配变 | 绿 | 40.0380 | 40.04 | 0.0000
2724 | 山丹县 | 王滩新配变 | 绿 | 40.7245 | 40.72 | 0.0000
2725 | 山丹县 | 王滩新井配变 | 绿 | 160.0030 | 160.00 | 0.0000
2726 | 山丹县 | 王滩养殖场配变 | 绿 | 40.0992 | 40.10 | 0.0000
2727 | 甘州区 | 王母宫配变 | 绿 | 259.3658 | 259.37 | 0.0000
2728 | 民乐县 | 王朗蓄水池配变 | 绿 | 8.0000 | 8.00 | 0.0000
2729 | 肃南县 | 王护民单相照明配变 | 红 | 0.0000 | 24.04 | 0.0000
2730 | 甘州区 | 王建华配变 | 绿 | 128.1420 | 128.14 | 0.0000
2731 | 临泽县 | 王廷荣井变 | 绿 | 40.1065 | 40.11 | 0.0000
2732 | 山丹县 | 王庄配变（新） | 绿 | 80.6439 | 80.64 | 0.0000
2733 | 山丹县 | 王庄设施农业配变 | 绿 | 24.0011 | 24.00 | 0.0000
2734 | 山丹县 | 王庄移民配变 | 绿 | 80.0457 | 80.05 | 0.0000
2735 | 民乐县 | 王庄村配变 | 绿 | 62.1251 | 162.13 | 100.0000
2736 | 临泽县 | 王希英提灌配变 | 绿 | 64.0000 | 64.00 | 0.0000
2737 | 临泽县 | 王希武井灌变 | 绿 | 50.4000 | 50.40 | 0.0000
2738 | 临泽县 | 王寨猪场配变 | 绿 | 100.3455 | 100.35 | 0.0000
2739 | 临泽县 | 王寨猪场2号配变 | 绿 | 80.0000 | 80.00 | 0.0000
2740 | 临泽县 | 王寨猪场2号变 | 绿 | 80.2991 | 80.30 | 0.0000
2741 | 临泽县 | 王寨村委会配变 | 绿 | 160.8417 | 160.84 | 0.0000
2742 | 临泽县 | 王寨村5-6社配变 | 绿 | 160.7727 | 160.77 | 0.0000
2743 | 临泽县 | 王寨1-2社配变 | 绿 | 161.5484 | 161.55 | 0.0000
2744 | 肃南县 | 王家滩配变 | 红 | 0.0000 | 169.83 | 0.0000
2745 | 高台县 | 王家村4社井灌配变 | 红 | 0.0000 | 82.32 | 0.0000
2746 | 高台县 | 王家村4-5配变 | 红 | 0.0000 | 129.09 | 80.0000
2747 | 高台县 | 王家村2社井灌配变 | 红 | 0.0000 | 160.01 | 0.0000
2748 | 高台县 | 王家村2-3配变 | 红 | 0.0000 | 80.95 | 62.7200
2749 | 高台县 | 王家村2-3井灌配变 | 红 | 0.0000 | 160.01 | 0.0000
2750 | 高台县 | 王家村1社配变 | 红 | 0.0000 | 40.88 | 0.0000
2751 | 高台县 | 王家村1社井灌配变 | 红 | 0.0000 | 41.30 | 0.0000
2752 | 肃南县 | 王家房底子配变 | 绿 | 40.0330 | 40.03 | 0.0000
2753 | 山丹县 | 王家庄配变 | 黄 | 40.2172 | 40.22 | 0.0000
2754 | 甘州区 | 王家墩高科技示范园区 | 绿 | 167.7916 | 167.79 | 0.0000
2755 | 甘州区 | 王家墩村配变 | 绿 | 64.2045 | 64.20 | 0.0000
2756 | 甘州区 | 王家墩小康楼配变 | 绿 | 326.8051 | 326.81 | 0.0000
2757 | 甘州区 | 王家墩四社配变 | 绿 | 160.0351 | 160.04 | 0.0000
2758 | 甘州区 | 王家墩四社2号配变 | 绿 | 160.2910 | 160.29 | 0.0000
2759 | 甘州区 | 王家墩六社配变 | 绿 | 160.1633 | 160.16 | 0.0000
2760 | 甘州区 | 王家墩六社2号配变 | 绿 | 160.6658 | 160.67 | 0.0000
2761 | 甘州区 | 王家墩八社配变 | 绿 | 252.0022 | 252.00 | 0.0000
2762 | 甘州区 | 王家墩八社2号配变 | 绿 | 326.3810 | 326.38 | 0.0000
2763 | 甘州区 | 王家墩八社1号配变 | 绿 | 132.2127 | 162.21 | 30.0000
2764 | 甘州区 | 王家墩五社配变 | 绿 | 128.4849 | 128.48 | 0.0000
2765 | 甘州区 | 王家墩二社配变 | 绿 | 160.1311 | 160.13 | 0.0000
2766 | 甘州区 | 王家墩二社大棚配变 | 绿 | 80.2821 | 80.28 | 0.0000
2767 | 甘州区 | 王家墩九社配变 | 绿 | 128.0027 | 128.00 | 0.0000
2768 | 甘州区 | 王家墩三社3号配变 | 绿 | 80.0000 | 80.00 | 0.0000
2769 | 甘州区 | 王家墩三社2号配变 | 绿 | 80.4605 | 80.46 | 0.0000
2770 | 甘州区 | 王家墩三社1号配变 | 绿 | 40.2304 | 40.23 | 0.0000
2771 | 甘州区 | 王家墩七社配变 | 绿 | 160.7170 | 160.72 | 0.0000
2772 | 甘州区 | 王家墩七社2号配变 | 绿 | 160.0037 | 160.00 | 0.0000
2773 | 甘州区 | 王家墩一社配变 | 绿 | 80.5109 | 80.51 | 0.0000
2774 | 甘州区 | 王家墩一社2号配变 | 绿 | 324.6822 | 324.68 | 0.0000
2775 | 民乐县 | 王家地配变 | 绿 | 40.0108 | 40.01 | 0.0000
2776 | 临泽县 | 王天荣2号配变 | 绿 | 80.0054 | 80.01 | 0.0000
2777 | 山丹县 | 王墩配变 | 绿 | 24.0350 | 24.04 | 0.0000
2778 | 山丹县 | 王城街配变 | 绿 | 160.6473 | 160.65 | 0.0000
2779 | 山丹县 | 王城四社配变 | 绿 | 24.3492 | 24.35 | 0.0000
2780 | 山丹县 | 王城四社新井配变（新） | 绿 | 171.3607 | 171.36 | 0.0000
2781 | 山丹县 | 王城四社井配变 | 绿 | 160.0030 | 160.00 | 0.0000
2782 | 山丹县 | 王城六社井配变 | 绿 | 160.0030 | 160.00 | 0.0000
2783 | 山丹县 | 王城五社井配变 | 绿 | 80.0030 | 80.00 | 0.0000
2784 | 山丹县 | 王城二社配变 | 绿 | 24.5278 | 24.53 | 0.0000
2785 | 山丹县 | 王城二社新井配变 | 绿 | 200.0045 | 200.00 | 0.0000
2786 | 山丹县 | 王城三社配变 | 绿 | 24.1158 | 24.12 | 0.0000
2787 | 山丹县 | 王城七社配变（新） | 绿 | 40.1167 | 40.12 | 0.0000
2788 | 山丹县 | 王城一社配变 | 绿 | 5.3800 | 24.00 | 18.6200
2789 | 山丹县 | 王城一社井配变 | 绿 | 200.0035 | 200.00 | 0.0000
2790 | 临泽县 | 王吉凯 | 绿 | 43.5123 | 43.51 | 0.0000
2791 | 肃南县 | 王军基配变 | 红 | 0.0000 | 83.64 | 0.0000
2792 | 甘州区 | 王其闸村蔬菜基地配变 | 绿 | 160.0480 | 160.05 | 0.0000
2793 | 甘州区 | 王其闸小区2#配变 | 绿 | 323.6252 | 323.63 | 0.0000
2794 | 甘州区 | 王其闸四社配变 | 绿 | 40.6539 | 40.65 | 0.0000
2795 | 甘州区 | 王其闸四社一号配变 | 绿 | 80.0012 | 80.00 | 0.0000
2796 | 甘州区 | 王其闸四社4#配变 | 绿 | 64.0000 | 64.00 | 0.0000
2797 | 甘州区 | 王其闸四社3#配变 | 绿 | 160.0000 | 160.00 | 0.0000
2798 | 甘州区 | 王其闸四社2#配变 | 绿 | 160.7805 | 160.78 | 0.0000
2799 | 甘州区 | 王其闸六社配变 | 绿 | 80.1310 | 80.13 | 0.0000
2800 | 甘州区 | 王其闸五社配变 | 绿 | 24.0016 | 24.00 | 0.0000
2801 | 甘州区 | 王其闸五社养殖区配变 | 绿 | 160.7720 | 160.77 | 0.0000
2802 | 甘州区 | 王其闸三社配变 | 绿 | 80.3147 | 80.31 | 0.0000
2803 | 甘州区 | 王其闸三社养殖区配变 | 绿 | 82.9532 | 82.95 | 0.0000
2804 | 甘州区 | 王其闸七社配变 | 绿 | 80.6692 | 80.67 | 0.0000
2805 | 甘州区 | 王其闸一社配变 | 绿 | 80.2887 | 80.29 | 0.0000
2806 | 肃南县 | 王兵儒配变 | 红 | 0.0000 | 166.18 | 0.0000
2807 | 高台县 | 王信配变 | 红 | 0.0000 | 40.83 | 0.0000
2808 | 肃南县 | 王保平动力配变 | 红 | 0.0000 | 8.00 | 0.0000
2809 | 肃南县 | 王保儒2号配变 | 红 | 0.0000 | 167.56 | 0.0000
2810 | 肃南县 | 王保儒1号配变 | 红 | 0.0000 | 160.01 | 0.0000
2811 | 民乐县 | 王什配变 | 绿 | 119.8190 | 322.02 | 202.2000
2812 | 民乐县 | 王什西3号配变 | 绿 | 80.3941 | 80.39 | 0.0000
2813 | 民乐县 | 王什西2号配变 | 绿 | 16.2429 | 81.04 | 64.8000
2814 | 民乐县 | 王什村2号配变 | 绿 | 161.3717 | 161.37 | 0.0000
2815 | 山丹县 | 王什字南变 | 绿 | 162.8006 | 162.80 | 0.0000
2816 | 山丹县 | 王什字北1号配变（新） | 绿 | 526.7282 | 526.73 | 0.0000
2817 | 民乐县 | 王什东3号配变 | 绿 | 30.3886 | 80.39 | 50.0000
2818 | 民乐县 | 王什东1号配变 | 绿 | 81.0273 | 81.03 | 0.0000
2819 | 肃南县 | 玉石办配变 | 绿 | 80.1126 | 80.11 | 0.0000
2820 | 高台县 | 玉润苑箱变间隔配电变压器 | 红 | 0.0000 | 405.59 | 0.0000
2821 | 肃南县 | 玉水街配变 | 绿 | 253.5053 | 253.51 | 0.0000
2822 | 民乐县 | 玉带小康新建配变 | 绿 | 90.3110 | 160.31 | 70.0000
2823 | 民乐县 | 玉带2号新建配变 | 绿 | 160.4810 | 160.48 | 0.0000
2824 | 民乐县 | 玉带1号新建配变 | 绿 | 161.2633 | 161.26 | 0.0000
2825 | 临泽县 | 猪场配变 | 绿 | 320.7017 | 320.70 | 0.0000
2826 | 高台县 | 猪场东配变 | 红 | 0.0000 | 40.00 | 0.0000
2827 | 山丹县 | 独磨配变（新） | 黄 | 80.1220 | 80.12 | 0.0000
2828 | 肃南县 | 独山子怀配变 | 绿 | 40.2059 | 40.21 | 0.0000
2829 | 山丹县 | 独山头2号配变 | 黄 | 24.0864 | 24.09 | 0.0000
2830 | 高台县 | 犇鑫农牧配变 | 红 | 0.0000 | 161.54 | 0.0000
2831 | 临泽县 | 犇鑫养殖场2#配变 | 绿 | 160.4728 | 160.47 | 0.0000
2832 | 临泽县 | 犇鑫养殖场1号配变 | 绿 | 160.1284 | 160.13 | 0.0000
2833 | 山丹县 | 物流园区3号配变 | 绿 | 160.3919 | 160.39 | 0.0000
2834 | 山丹县 | 物流中心配变 | 绿 | 255.6381 | 255.64 | 0.0000
2835 | 山丹县 | 物流中心2号配变 | 绿 | 322.8194 | 322.82 | 0.0000
2836 | 高台县 | 牧场南配变 | 红 | 0.0000 | 137.09 | 0.0000
2837 | 高台县 | 牧场南2号配变 | 红 | 0.0000 | 84.69 | 0.0000
2838 | 临泽县 | 牧场分支三斗一新井配变 | 绿 | 84.6347 | 84.63 | 0.0000
2839 | 临泽县 | 牧场分支三斗一井变 | 绿 | 80.0000 | 80.00 | 0.0000
2840 | 临泽县 | 牧场2号配变 | 绿 | 40.0006 | 40.00 | 0.0000
2841 | 临泽县 | 牧场1号配变 | 绿 | 136.9536 | 136.95 | 0.0000
2842 | 民乐县 | 牛顺2号配变 | 绿 | 161.1075 | 161.11 | 0.0000
2843 | 民乐县 | 牛顺1号配变 | 绿 | 161.8809 | 161.88 | 0.0000
2844 | 民乐县 | 牛毛寺配变 | 绿 | 80.8234 | 80.82 | 0.0000
2845 | 肃南县 | 牛心墩新配变 | 绿 | 80.3014 | 80.30 | 0.0000
2846 | 民乐县 | 牛庄配变 | 绿 | 40.1449 | 40.14 | 0.0000
2847 | 山丹县 | 牛家湖配变 | 黄 | 160.1009 | 160.10 | 0.0000
2848 | 临泽县 | 牛场井配变 | 绿 | 160.1009 | 160.10 | 0.0000
2849 | 临泽县 | 牛场2号配变 | 绿 | 80.0045 | 80.00 | 0.0000
2850 | 甘州区 | 牌坊2号配变 | 绿 | 254.9567 | 254.96 | 0.0000
2851 | 甘州区 | 爱琴海居民1#配变 | 绿 | 647.5885 | 647.59 | 0.0000
2852 | 甘州区 | 爱琴海II期2#配电室间隔配电变压器 | 绿 | 645.7046 | 645.70 | 0.0000
2853 | 甘州区 | 爱琴海II期1#配电室2#居民配变 | 绿 | 507.0819 | 507.08 | 0.0000
2854 | 甘州区 | 爱琴海II期1#配电室1#居民配变 | 绿 | 508.3012 | 508.30 | 0.0000
2855 | 甘州区 | 爱琴海2#居民配变 | 绿 | 510.5988 | 510.60 | 0.0000
2856 | 民乐县 | 燕洼地配变 | 绿 | 80.7147 | 80.71 | 0.0000
2857 | 甘州区 | 燎烟养殖区配变 | 绿 | 80.0079 | 80.01 | 0.0000
2858 | 甘州区 | 燎烟二社2#配变 | 绿 | 160.0153 | 160.02 | 0.0000
2859 | 甘州区 | 燎烟三社配变 | 绿 | 82.3381 | 82.34 | 0.0000
2860 | 甘州区 | 燎烟三社2#配变（明永七社上井配变） | 绿 | 24.0047 | 24.00 | 0.0000
2861 | 甘州区 | 燎烟一社配变 | 绿 | 80.6053 | 80.61 | 0.0000
2862 | 甘州区 | 燎烟一二社配变 | 绿 | 84.8985 | 84.90 | 0.0000
2863 | 临泽县 | 熊生毅养殖场变 | 绿 | 50.4312 | 50.43 | 0.0000
2864 | 甘州区 | 煨鸭仔配变 | 绿 | 261.9513 | 261.95 | 0.0000
2865 | 高台县 | 照二五社配变 | 红 | 0.0000 | 80.74 | 0.0000
2866 | 高台县 | 照二二社配变 | 红 | 0.0000 | 81.08 | 0.0000
2867 | 高台县 | 照二东配变 | 红 | 0.0000 | 80.40 | 0.0000
2868 | 高台县 | 照二三社配变 | 红 | 0.0000 | 80.16 | 80.0000
2869 | 高台县 | 照二三社2号配变 | 红 | 0.0000 | 80.73 | 0.0000
2870 | 高台县 | 照二7社配变 | 红 | 0.0000 | 24.04 | 0.0000
2871 | 高台县 | 照中小学煤改电配变 | 红 | 0.0000 | 160.07 | 0.0000
2872 | 高台县 | 照中四社配变 | 红 | 0.0000 | 81.16 | 0.0000
2873 | 高台县 | 照中南配变 | 红 | 0.0000 | 40.79 | 0.0000
2874 | 高台县 | 照中南1配变 | 红 | 0.0000 | 83.73 | 0.0000
2875 | 高台县 | 照中五社配变 | 红 | 0.0000 | 80.18 | 80.0000
2876 | 高台县 | 照中中配变 | 红 | 0.0000 | 80.00 | 0.0000
2877 | 高台县 | 照中中新配变 | 红 | 0.0000 | 80.59 | 0.0000
2878 | 高台县 | 照中三社配变 | 红 | 0.0000 | 81.38 | 0.0000
2879 | 高台县 | 照一南配变 | 红 | 0.0000 | 41.02 | 0.0000
2880 | 高台县 | 照一北配变 | 红 | 0.0000 | 40.21 | 0.0000
2881 | 高台县 | 照一中配变 | 红 | 0.0000 | 80.48 | 0.0000
2882 | 高台县 | 照2西配变 | 红 | 0.0000 | 80.05 | 0.0000
2883 | 甘州区 | 煤厂配变 | 绿 | 259.6990 | 264.70 | 5.0000
2884 | 山丹县 | 焦湾养殖场配变 | 绿 | 40.0316 | 40.03 | 0.0000
2885 | 山丹县 | 焉支峡索道配变 | 黄 | 24.0935 | 24.09 | 0.0000
2886 | 山丹县 | 焉支小院箱式变电站1号配变 | 绿 | 504.0000 | 504.00 | 0.0000
2887 | 山丹县 | 焉支小区养殖场配变 | 绿 | 50.4357 | 50.44 | 0.0000
2888 | 甘州区 | 烟草配变 | 绿 | 324.8322 | 324.83 | 0.0000
2889 | 甘州区 | 烟墩村配变 | 绿 | 65.9073 | 65.91 | 0.0000
2890 | 甘州区 | 烟墩村小区配变 | 绿 | 101.0214 | 101.02 | 0.0000
2891 | 甘州区 | 烟墩小区2#配变 | 绿 | 324.8307 | 324.83 | 0.0000
2892 | 甘州区 | 烟墩四社2#配变 | 绿 | 164.0520 | 164.05 | 0.0000
2893 | 甘州区 | 烟墩二社2#配变 | 绿 | 160.0000 | 160.00 | 0.0000
2894 | 甘州区 | 烟墩一社配变 | 绿 | 64.1509 | 64.15 | 0.0000
2895 | 高台县 | 烈士陵园配变 | 红 | 0.0000 | 254.24 | 0.0000
2896 | 临泽县 | 点豆农业配变 | 绿 | 160.0000 | 160.00 | 0.0000
2897 | 甘州区 | 炮团配变 | 绿 | 165.2021 | 165.20 | 0.0000
2898 | 甘州区 | 炮团2号配变 | 绿 | 325.4354 | 325.44 | 0.0000
2899 | 民乐县 | 炒面庄5号新建配变 | 绿 | 80.7378 | 80.74 | 0.0000
2900 | 民乐县 | 炒面庄4号配变 | 绿 | 160.7634 | 160.76 | 0.0000
2901 | 民乐县 | 炒面庄3号配变 | 绿 | 81.9376 | 81.94 | 0.0000
2902 | 民乐县 | 炒面庄1号新建配变 | 绿 | 160.9508 | 160.95 | 0.0000
2903 | 民乐县 | 炒面2号配变 | 绿 | 81.4307 | 81.43 | 0.0000
2904 | 山丹县 | 炉院配变（新） | 黄 | 80.4230 | 80.42 | 0.0000
2905 | 甘州区 | 灵隐寺2#井配变 | 绿 | 80.0186 | 80.02 | 0.0000
2906 | 高台县 | 灵秀嘉苑箱变配电变压器 | 红 | 0.0000 | 1300.49 | 0.0000
2907 | 高台县 | 灵秀嘉苑2号配变 | 红 | 0.0000 | 803.96 | 0.0000
2908 | 肃南县 | 灰泉子9号配变 | 红 | 0.0000 | 169.82 | 0.0000
2909 | 肃南县 | 灰泉子8号（新）配变 | 红 | 0.0000 | 84.56 | 0.0000
2910 | 肃南县 | 灰泉子7号配变 | 红 | 0.0000 | 86.19 | 0.0000
2911 | 肃南县 | 灰泉子6号配变 | 红 | 0.0000 | 80.00 | 0.0000
2912 | 肃南县 | 灰泉子5号配变 | 红 | 0.0000 | 200.00 | 0.0000
2913 | 肃南县 | 灰泉子4号配变 | 红 | 0.0000 | 128.10 | 0.0000
2914 | 肃南县 | 灰泉子3号配变 | 红 | 0.0000 | 83.19 | 0.0000
2915 | 肃南县 | 灰泉子2号配变 | 红 | 0.0000 | 165.43 | 0.0000
2916 | 肃南县 | 灰泉子1号配变 | 红 | 0.0000 | 209.11 | 0.0000
2917 | 肃南县 | 灰泉子12号配变 | 红 | 0.0000 | 173.24 | 0.0000
2918 | 肃南县 | 灰泉子11号配变 | 红 | 0.0000 | 167.54 | 0.0000
2919 | 肃南县 | 灰泉子10号配变 | 红 | 0.0000 | 173.00 | 0.0000
2920 | 肃南县 | 灰房地子2号配变 | 绿 | 24.0000 | 24.00 | 0.0000
2921 | 肃南县 | 灰房地子1号配变 | 绿 | 40.0015 | 40.00 | 0.0000
2922 | 甘州区 | 火车站油库居民配变 | 绿 | 80.2902 | 80.29 | 0.0000
2923 | 民乐县 | 火车站广场配变 | 绿 | 160.7193 | 160.72 | 0.0000
2924 | 山丹县 | 火车站家属楼配变 | 绿 | 160.4836 | 160.48 | 0.0000
2925 | 甘州区 | 火车站2号 | 绿 | 327.8495 | 327.85 | 0.0000
2926 | 高台县 | 火车站1号配变 | 红 | 0.0000 | 165.01 | 0.0000
2927 | 高台县 | 瀚苑农场配变 | 红 | 0.0000 | 106.43 | 0.0000
2928 | 临泽县 | 濠洼公寓楼电采暖配变 | 绿 | 320.0119 | 320.01 | 0.0000
2929 | 山丹县 | 潘庄搬迁点配变 | 绿 | 81.6434 | 81.64 | 0.0000
2930 | 肃南县 | 潘家河湾配变 | 绿 | 40.0012 | 40.00 | 0.0000
2931 | 山丹县 | 潘家坡配变（新） | 黄 | 80.4982 | 80.50 | 0.0000
2932 | 临泽县 | 滨河配变 | 绿 | 261.2576 | 261.26 | 0.0000
2933 | 肃南县 | 滨河配变 | 黄 | 268.9415 | 268.94 | 0.0000
2934 | 民乐县 | 滨河配变 | 绿 | 257.1538 | 257.15 | 0.0000
2935 | 甘州区 | 滨河眀源居民箱变配电变压器 | 绿 | 1010.0392 | 1010.04 | 0.0000
2936 | 甘州区 | 滨河眀源商业箱变配电变压器 | 绿 | 403.1485 | 403.15 | 0.0000
2937 | 甘州区 | 滨河眀源公共用电箱变配电变压器 | 绿 | 509.9184 | 509.92 | 0.0000
2938 | 临泽县 | 滨河照明变 | 绿 | 24.0639 | 24.06 | 0.0000
2939 | 甘州区 | 滨河新区2#井配变 | 绿 | 87.4741 | 87.47 | 0.0000
2940 | 甘州区 | 滨河新区1#井配变 | 绿 | 84.9138 | 84.91 | 0.0000
2941 | 临泽县 | 滨河小学配变. | 绿 | 320.6755 | 320.68 | 0.0000
2942 | 临泽县 | 滨河嘉苑1#箱变 | 绿 | 508.4536 | 508.45 | 0.0000
2943 | 临泽县 | 滨河井灌3号配变 | 绿 | 80.0175 | 80.02 | 0.0000
2944 | 临泽县 | 滨河井灌2号配变 | 绿 | 80.0021 | 80.00 | 0.0000
2945 | 肃南县 | 滨河2号配变 | 黄 | 165.4356 | 165.44 | 0.0000
2946 | 临泽县 | 滨水东岸北小区4#箱式变 | 绿 | 646.4488 | 646.45 | 0.0000
2947 | 临泽县 | 滨水东岸2号箱变配变 | 绿 | 647.3967 | 647.40 | 0.0000
2948 | 临泽县 | 滨水东岸1号箱式变配电变压器 | 绿 | 644.6614 | 644.66 | 0.0000
2949 | 甘州区 | 满家庙村配变 | 绿 | 85.6769 | 85.68 | 0.0000
2950 | 甘州区 | 满家庙小区配变 | 绿 | 323.6906 | 323.69 | 0.0000
2951 | 甘州区 | 满家庙小区2#配变 | 绿 | 160.0022 | 160.00 | 0.0000
2952 | 甘州区 | 满家庙六社井配变 | 绿 | 80.6480 | 80.65 | 0.0000
2953 | 甘州区 | 满家庙五社配变 | 绿 | 80.1052 | 80.11 | 0.0000
2954 | 甘州区 | 满家庙五社2#配变 | 绿 | 160.7541 | 160.75 | 0.0000
2955 | 甘州区 | 满家庙一社配变 | 绿 | 42.0427 | 42.04 | 0.0000
2956 | 甘州区 | 滚庄新建配变 | 绿 | 160.5370 | 160.54 | 0.0000
2957 | 甘州区 | 滚家庄村2号配变 | 绿 | 160.1596 | 160.16 | 0.0000
2958 | 甘州区 | 滚家城林地1#配变 | 绿 | 80.0000 | 80.00 | 0.0000
2959 | 甘州区 | 滚家城村林地配变 | 绿 | 80.4153 | 80.42 | 0.0000
2960 | 民乐县 | 滕庄新建配变 | 绿 | 3.4071 | 80.41 | 77.0000
2961 | 甘州区 | 溢香源箱式变站内变压器 | 绿 | 513.3645 | 513.36 | 0.0000
2962 | 高台县 | 湿地观光1#变 | 红 | 0.0000 | 506.89 | 0.0000
2963 | 高台县 | 湿地新区1#箱变 | 红 | 0.0000 | 515.77 | 0.0000
2964 | 甘州区 | 湿地公园2号配变 | 绿 | 160.1554 | 160.16 | 0.0000
2965 | 甘州区 | 湿地公园1号 | 绿 | 252.1514 | 252.15 | 0.0000
2966 | 临泽县 | 湾子老年公寓楼配变 | 绿 | 320.0000 | 320.00 | 0.0000
2967 | 临泽县 | 湾子林场曹兴会 | 绿 | 66.5922 | 66.59 | 0.0000
2968 | 临泽县 | 湾子村养殖区配变 | 绿 | 160.2746 | 160.27 | 0.0000
2969 | 临泽县 | 湾子新村配变 | 绿 | 161.4177 | 161.42 | 0.0000
2970 | 临泽县 | 湾子公寓楼配变 | 绿 | 321.8431 | 321.84 | 0.0000
2971 | 临泽县 | 湾子9社井配变 | 绿 | 40.0007 | 40.00 | 0.0000
2972 | 临泽县 | 湾子7社井灌 | 绿 | 16.0000 | 16.00 | 0.0000
2973 | 临泽县 | 湾子4-9社变 | 绿 | 48.3505 | 81.10 | 32.7500
2974 | 临泽县 | 湾子3社新建配变 | 绿 | 80.3132 | 80.31 | 0.0000
2975 | 临泽县 | 湾子11.12社配变 | 绿 | 24.5835 | 24.58 | 0.0000
2976 | 临泽县 | 湾子10.13社配变 | 绿 | 40.6035 | 40.60 | 0.0000
2977 | 临泽县 | 湾子1.2.3.5社配变 | 绿 | 161.3264 | 161.33 | 0.0000
2978 | 肃南县 | 湖边子南台配变 | 红 | 0.0000 | 80.02 | 0.0000
2979 | 肃南县 | 湖边子南2号配变 | 红 | 0.0000 | 80.01 | 60.0000
2980 | 肃南县 | 湖边子北台配变 | 红 | 0.0000 | 82.87 | 0.0000
2981 | 民乐县 | 渠湾2号新建配变 | 绿 | 269.9518 | 320.35 | 50.4000
2982 | 民乐县 | 渠湾1号新建配变 | 绿 | 321.3969 | 321.40 | 0.0000
2983 | 高台县 | 渠口村养殖小区1号配变 | 红 | 0.0000 | 160.09 | 0.0000
2984 | 高台县 | 渠口村二社配变 | 红 | 0.0000 | 80.73 | 57.1700
2985 | 高台县 | 渠口村三社配变 | 红 | 0.0000 | 82.51 | 0.0000
2986 | 高台县 | 渠口村一社配变 | 红 | 0.0000 | 82.85 | 0.0000
2987 | 高台县 | 渊福农场西配变 | 红 | 0.0000 | 80.00 | 0.0000
2988 | 高台县 | 渊福农场东变 | 红 | 0.0000 | 319.08 | 320.0000
2989 | 甘州区 | 清真配变 | 黄 | 317.0730 | 317.07 | 0.0000
2990 | 甘州区 | 清真2号配变 | 绿 | 324.6822 | 324.68 | 0.0000
2991 | 山丹县 | 清泉镇派出所配变 | 绿 | 130.4955 | 130.50 | 0.0000
2992 | 山丹县 | 清泉村二级提灌配变 | 绿 | 160.0322 | 160.03 | 0.0000
2993 | 山丹县 | 清泉幼稚园配变 | 绿 | 160.3523 | 160.35 | 0.0000
2994 | 山丹县 | 清泉四社配变 | 绿 | 54.9296 | 81.53 | 26.6000
2995 | 山丹县 | 清泉四社井配变（新） | 绿 | 80.0010 | 80.00 | 0.0000
2996 | 山丹县 | 清泉养殖场配变（新） | 绿 | 64.2196 | 64.22 | 0.0000
2997 | 山丹县 | 清泉六队配变 | 绿 | 81.0293 | 81.03 | 0.0000
2998 | 山丹县 | 清泉六社1#井配变 | 绿 | 160.0074 | 160.01 | 0.0000
2999 | 山丹县 | 清泉五队配变（新） | 绿 | 28.3736 | 81.57 | 53.2000
3000 | 山丹县 | 清泉五社新井配变 | 绿 | 160.0000 | 160.00 | 0.0000
3001 | 山丹县 | 清泉三社配变 | 绿 | 64.5423 | 80.74 | 16.2000
3002 | 山丹县 | 清泉七社配变（新） | 绿 | 24.0788 | 24.08 | 0.0000
3003 | 山丹县 | 清泉一二社配变（新） | 绿 | 80.7389 | 80.74 | 0.0000
3004 | 山丹县 | 清泉一二社井配变（新） | 绿 | 160.0049 | 160.00 | 0.0000
3005 | 山丹县 | 清华园B区箱式变电站间隔配电变压器 | 绿 | 409.8732 | 409.87 | 0.0000
3006 | 甘州区 | 清凉寺村配变 | 绿 | 326.4664 | 326.47 | 0.0000
3007 | 甘州区 | 清凉寺村3#配变 | 绿 | 80.5112 | 80.51 | 0.0000
3008 | 甘州区 | 清凉寺四社3#配变 | 绿 | 80.7836 | 80.78 | 0.0000
3009 | 甘州区 | 清凉寺四社2#配变 | 绿 | 84.4618 | 84.46 | 0.0000
3010 | 甘州区 | 清凉寺十社2#配变 | 绿 | 160.4473 | 160.45 | 0.0000
3011 | 甘州区 | 清凉寺十社1#配变 | 绿 | 129.1832 | 129.18 | 0.0000
3012 | 甘州区 | 清凉寺十十一社配变 | 绿 | 40.1282 | 40.13 | 0.0000
3013 | 甘州区 | 清凉寺十一社配变 | 绿 | 64.2746 | 64.27 | 0.0000
3014 | 甘州区 | 清凉寺六社配变 | 绿 | 161.5484 | 161.55 | 0.0000
3015 | 甘州区 | 清凉寺六社2#配变 | 绿 | 40.2261 | 40.23 | 0.0000
3016 | 甘州区 | 清凉寺八社配变 | 绿 | 83.7047 | 83.70 | 0.0000
3017 | 甘州区 | 清凉寺五社1#配变 | 黄 | 109.7706 | 159.77 | 50.0000
3018 | 甘州区 | 清凉寺二社配变 | 绿 | 83.5505 | 83.55 | 0.0000
3019 | 甘州区 | 清凉寺二社2#配变 | 绿 | 40.0223 | 40.02 | 0.0000
3020 | 甘州区 | 清凉寺九社配变 | 绿 | 128.1242 | 128.12 | 0.0000
3021 | 甘州区 | 清凉寺三社配变 | 绿 | 67.7893 | 67.79 | 0.0000
3022 | 甘州区 | 清凉寺七社配变 | 绿 | 81.4237 | 81.42 | 0.0000
3023 | 甘州区 | 清凉寺一社大棚配变 | 绿 | 40.4082 | 40.41 | 0.0000
3024 | 甘州区 | 清凉寺一社3#配变 | 绿 | 160.0067 | 160.01 | 0.0000
3025 | 甘州区 | 清凉寺一社2#配变 | 绿 | 81.1398 | 81.14 | 0.0000
3026 | 高台县 | 混合配变 | 红 | 0.0000 | 85.54 | 0.0000
3027 | 高台县 | 混合东配变 | 红 | 0.0000 | 67.81 | 0.0000
3028 | 高台县 | 深沟滩2号变 | 红 | 0.0000 | 80.00 | 0.0000
3029 | 高台县 | 深沟滩1#变 | 红 | 0.0000 | 24.00 | 0.0000
3030 | 肃南县 | 深井子1号配变 | 红 | 0.0000 | 40.00 | 0.0000
3031 | 肃南县 | 淮西香榭配变 | 绿 | 160.8343 | 160.83 | 0.0000
3032 | 临泽县 | 淘金新村 | 绿 | 160.0215 | 160.02 | 0.0000
3033 | 高台县 | 液化气站配变 | 红 | 0.0000 | 80.07 | 0.0000
3034 | 甘州区 | 润阳佳苑6#箱式变箱式变电站1号配变 | 绿 | 160.5028 | 160.50 | 0.0000
3035 | 甘州区 | 润阳佳苑5#箱式变箱式变电站1号配变 | 绿 | 507.5055 | 507.51 | 0.0000
3036 | 甘州区 | 润阳佳苑4#箱式变箱式变电站1号配变 | 绿 | 80.4097 | 80.41 | 0.0000
3037 | 甘州区 | 润阳佳苑3#箱式变箱式变电站1号配变 | 绿 | 507.9291 | 507.93 | 0.0000
3038 | 甘州区 | 润阳佳苑1#箱式变箱式变电站1号配变 | 绿 | 322.7593 | 322.76 | 0.0000
3039 | 甘州区 | 润田农牧2#配变 | 绿 | 161.7141 | 161.71 | 0.0000
3040 | 甘州区 | 润田农牧1#配变 | 绿 | 166.8620 | 166.86 | 0.0000
3041 | 甘州区 | 润泉家园C区箱变配电变压器 | 绿 | 643.6198 | 643.62 | 0.0000
3042 | 甘州区 | 润泉家园B区箱变变压器间隔配电变压器 | 绿 | 643.9377 | 643.94 | 0.0000
3043 | 甘州区 | 润泉家园A区箱变变压器间隔配电变压器 | 绿 | 646.9773 | 646.98 | 0.0000
3044 | 临泽县 | 消防配变 | 绿 | 320.8482 | 320.85 | 0.0000
3045 | 甘州区 | 消防支队小区配变 | 绿 | 402.3951 | 402.40 | 0.0000
3046 | 甘州区 | 消防支队办公楼配变 | 绿 | 643.6767 | 643.68 | 0.0000
3047 | 甘州区 | 涂料配变 | 绿 | 514.8054 | 514.81 | 0.0000
3048 | 甘州区 | 涂料2号配变 | 绿 | 325.4364 | 325.44 | 0.0000
3049 | 肃南县 | 浦花沟配变 | 黄 | 24.0228 | 24.02 | 0.0000
3050 | 甘州区 | 流泉村委会箱变站内变压器 | 绿 | 1012.4701 | 1012.47 | 0.0000
3051 | 甘州区 | 流泉四社配变 | 绿 | 64.6586 | 64.66 | 0.0000
3052 | 甘州区 | 流泉四、十社民俗客栈3#箱变配电变压器 | 绿 | 257.6219 | 257.62 | 0.0000
3053 | 甘州区 | 流泉四、十社民俗客栈2#箱变配电变压器 | 绿 | 255.7024 | 255.70 | 0.0000
3054 | 甘州区 | 流泉四、十社民俗客栈1#箱变配电变压器 | 绿 | 253.9893 | 253.99 | 0.0000
3055 | 甘州区 | 流泉六社配变 | 绿 | 65.6478 | 65.65 | 0.0000
3056 | 甘州区 | 流泉八社配变 | 绿 | 40.1344 | 40.13 | 0.0000
3057 | 甘州区 | 流泉八社机井 | 绿 | 252.0346 | 252.03 | 0.0000
3058 | 甘州区 | 流泉五社配变 | 绿 | 83.4374 | 83.44 | 0.0000
3059 | 甘州区 | 流泉二社配变 | 绿 | 260.4698 | 260.47 | 0.0000
3060 | 甘州区 | 流泉九社配变 | 绿 | 80.3687 | 80.37 | 0.0000
3061 | 甘州区 | 流泉九社机井 | 绿 | 160.0000 | 160.00 | 0.0000
3062 | 甘州区 | 流泉三社配变 | 绿 | 80.0000 | 80.00 | 0.0000
3063 | 甘州区 | 流泉一社配变 | 绿 | 321.7814 | 321.78 | 0.0000
3064 | 临泽县 | 流沙河示范带3号配变 | 绿 | 163.3491 | 163.35 | 0.0000
3065 | 临泽县 | 流沙河示范带2号配变 | 绿 | 8.0297 | 8.03 | 0.0000
3066 | 临泽县 | 流沙河示范带1号配变 | 绿 | 160.0384 | 160.04 | 0.0000
3067 | 临泽县 | 流沙河景区4号配变 | 绿 | 8.0683 | 8.07 | 0.0000
3068 | 民乐县 | 洪源2号配变 | 绿 | 11.8449 | 81.84 | 70.0000
3069 | 甘州区 | 洪信村委会配变 | 绿 | 261.4120 | 261.41 | 0.0000
3070 | 甘州区 | 洪信四社配变 | 绿 | 161.2975 | 161.30 | 0.0000
3071 | 甘州区 | 洪信十社安置区配变 | 绿 | 64.1678 | 64.17 | 0.0000
3072 | 甘州区 | 洪信十社1#配变 | 绿 | 80.3867 | 80.39 | 0.0000
3073 | 甘州区 | 洪信六社2#配变 | 绿 | 260.8409 | 260.84 | 0.0000
3074 | 甘州区 | 洪信住宅小区配变 | 绿 | 329.0022 | 329.00 | 0.0000
3075 | 甘州区 | 洪信五社配变 | 绿 | 160.7252 | 160.73 | 0.0000
3076 | 甘州区 | 洪信五社2#配变 | 绿 | 160.2546 | 160.25 | 0.0000
3077 | 甘州区 | 洪信二社配变 | 绿 | 165.1038 | 165.10 | 0.0000
3078 | 甘州区 | 洪信九社1#配变 | 绿 | 65.2045 | 65.20 | 0.0000
3079 | 甘州区 | 洪信三社配变（新墩镇双塔村配变） | 绿 | 338.6695 | 338.67 | 0.0000
3080 | 甘州区 | 洪信三社2号配变 | 绿 | 163.6831 | 163.68 | 0.0000
3081 | 甘州区 | 洪信七社配变(新) | 绿 | 80.0082 | 80.01 | 0.0000
3082 | 甘州区 | 洪信七社配变 | 绿 | 163.8929 | 163.89 | 0.0000
3083 | 甘州区 | 洪信一社配变 | 绿 | 165.2619 | 165.26 | 0.0000
3084 | 甘州区 | 洪信一社2#配变 | 绿 | 160.5059 | 160.51 | 0.0000
3085 | 民乐县 | 洋湖滩配变 | 绿 | 161.6211 | 161.62 | 0.0000
3086 | 民乐县 | 洋湖滩2号配变 | 绿 | 13.1173 | 80.32 | 67.2000
3087 | 民乐县 | 洋坝新建配变 | 绿 | 11.0202 | 81.02 | 70.0000
3088 | 甘州区 | 泰安5号配变 | 绿 | 257.2048 | 257.20 | 0.0000
3089 | 甘州区 | 泰安4号配变 | 绿 | 328.9010 | 328.90 | 0.0000
3090 | 甘州区 | 泰安3号配变 | 绿 | 260.4559 | 260.46 | 0.0000
3091 | 甘州区 | 泰安2号配变 | 绿 | 254.6845 | 254.68 | 0.0000
3092 | 甘州区 | 泰安1号配变 | 绿 | 329.9551 | 329.96 | 0.0000
3093 | 肃南县 | 泉源沟3号配变 | 绿 | 40.1030 | 40.10 | 0.0000
3094 | 肃南县 | 泉源沟1号配变 | 绿 | 8.1704 | 8.17 | 0.0000
3095 | 甘州区 | 沿河村住宅小区配变 | 绿 | 254.1620 | 254.16 | 0.0000
3096 | 甘州区 | 沿河村住宅小区2#配变 | 绿 | 320.5305 | 320.53 | 0.0000
3097 | 甘州区 | 沿河日光温室配变 | 绿 | 100.0030 | 100.00 | 0.0000
3098 | 甘州区 | 沿河四社配变 | 绿 | 24.0540 | 24.05 | 0.0000
3099 | 甘州区 | 沿河四社2#配变（沿河三社配变） | 绿 | 64.0045 | 64.00 | 0.0000
3100 | 甘州区 | 沿河养殖区配变 | 绿 | 160.7205 | 160.72 | 0.0000
3101 | 甘州区 | 沿河六七社配变 | 绿 | 161.1708 | 161.17 | 0.0000
3102 | 甘州区 | 沿河五社配变 | 绿 | 24.0857 | 24.09 | 0.0000
3103 | 甘州区 | 沿河五社2#配变 | 绿 | 161.6256 | 161.63 | 0.0000
3104 | 甘州区 | 沿河二社配变 | 绿 | 88.6133 | 88.61 | 0.0000
3105 | 甘州区 | 沿河九社井配变(沿河九社2#配变) | 绿 | 160.2954 | 160.30 | 0.0000
3106 | 甘州区 | 沿河九社2#配变（沿河九社井配变） | 绿 | 64.2954 | 64.30 | 0.0000
3107 | 甘州区 | 沿河三社配变（沿河四社2#配变） | 绿 | 160.9865 | 160.99 | 0.0000
3108 | 甘州区 | 沿河三八社1#配变 | 绿 | 80.6844 | 80.68 | 0.0000
3109 | 甘州区 | 沿河一社配变 | 绿 | 40.0309 | 40.03 | 0.0000
3110 | 甘州区 | 沿河一社小康住宅配变 | 绿 | 252.0122 | 252.01 | 0.0000
3111 | 甘州区 | 沿河一社小康住宅2#配变 | 绿 | 160.3763 | 160.38 | 0.0000
3112 | 甘州区 | 沿河一社2#配变 | 绿 | 0.6944 | 80.69 | 80.0000
3113 | 甘州区 | 沿沟面粉厂配变 | 绿 | 68.8918 | 68.89 | 0.0000
3114 | 甘州区 | 沿沟小区配变 | 绿 | 256.5452 | 256.55 | 0.0000
3115 | 甘州区 | 沿沟四社井配变 | 绿 | 64.0212 | 64.02 | 0.0000
3116 | 甘州区 | 沿沟六八社配变 | 绿 | 80.0000 | 80.00 | 0.0000
3117 | 甘州区 | 沿沟六八2#配变 | 绿 | 160.5028 | 160.50 | 0.0000
3118 | 甘州区 | 沿沟五社配变 | 绿 | 163.6864 | 163.69 | 0.0000
3119 | 甘州区 | 沿沟二七社配变 | 绿 | 163.7410 | 163.74 | 0.0000
3120 | 甘州区 | 沿沟二七社井配变 | 绿 | 80.0000 | 80.00 | 0.0000
3121 | 甘州区 | 沿沟三社配变 | 绿 | 80.3581 | 160.36 | 80.0000
3122 | 甘州区 | 沿沟三社井配变 | 绿 | 82.4745 | 82.47 | 0.0000
3123 | 甘州区 | 沿沟三四社配变 | 绿 | 160.4090 | 160.41 | 0.0000
3124 | 甘州区 | 沿沟一社配变 | 绿 | 160.9529 | 160.95 | 0.0000
3125 | 甘州区 | 沿沟一社井配变（中卫七社配变） | 绿 | 163.6739 | 163.67 | 0.0000
3126 | 甘州区 | 油库配变 | 绿 | 316.5361 | 328.54 | 12.0000
3127 | 民乐县 | 油坊2号配变 | 绿 | 161.4949 | 161.49 | 0.0000
3128 | 甘州区 | 河道管理站配变 | 绿 | 80.1752 | 80.18 | 0.0000
3129 | 山丹县 | 河西配变 | 黄 | 24.1484 | 24.15 | 0.0000
3130 | 甘州区 | 河西水电配变 | 绿 | 260.2837 | 260.28 | 0.0000
3131 | 高台县 | 河西局四场9#变 | 红 | 0.0000 | 83.03 | 0.0000
3132 | 高台县 | 河西局四场8号配变 | 红 | 0.0000 | 85.43 | 0.0000
3133 | 高台县 | 河西局二场6#变（备） | 红 | 0.0000 | 80.00 | 0.0000
3134 | 高台县 | 河西局二场5#新变 | 红 | 0.0000 | 80.00 | 0.0000
3135 | 高台县 | 河西局二场3#变 | 红 | 0.0000 | 80.01 | 0.0000
3136 | 高台县 | 河西局三场11#变并 | 红 | 0.0000 | 82.65 | 0.0000
3137 | 高台县 | 河西局三场10#新变 | 红 | 0.0000 | 80.04 | 0.0000
3138 | 高台县 | 河西局一场8#变 | 红 | 0.0000 | 80.00 | 0.0000
3139 | 甘州区 | 河西学院家属箱式变 | 绿 | 504.0000 | 504.00 | 0.0000
3140 | 甘州区 | 河西大厦配变（旧） | 绿 | 257.8911 | 257.89 | 0.0000
3141 | 高台县 | 河西四社抗旱变 | 红 | 0.0000 | 80.78 | 0.0000
3142 | 高台县 | 河西四社变 | 红 | 0.0000 | 162.94 | 0.0000
3143 | 高台县 | 河西十社抗旱变 | 红 | 0.0000 | 40.00 | 0.0000
3144 | 高台县 | 河西十一社抗旱2号变 | 红 | 0.0000 | 80.00 | 0.0000
3145 | 高台县 | 河西十一社1号变 | 红 | 0.0000 | 80.74 | 0.0000
3146 | 高台县 | 河西六社变 | 红 | 0.0000 | 81.13 | 0.0000
3147 | 高台县 | 河西井灌配变 | 红 | 0.0000 | 40.00 | 0.0000
3148 | 高台县 | 河西五社六社抗旱变 | 红 | 0.0000 | 80.01 | 0.0000
3149 | 高台县 | 河西五变 | 红 | 0.0000 | 80.42 | 0.0000
3150 | 高台县 | 河西二社抗旱变 | 红 | 0.0000 | 80.00 | 0.0000
3151 | 高台县 | 河西二变 | 红 | 0.0000 | 128.69 | 0.0000
3152 | 高台县 | 河西九社抗旱变 | 红 | 0.0000 | 40.00 | 0.0000
3153 | 高台县 | 河西三社抗旱变 | 红 | 0.0000 | 40.00 | 0.0000
3154 | 高台县 | 河西三变 | 红 | 0.0000 | 64.50 | 0.0000
3155 | 高台县 | 河西七社抗旱变 | 红 | 0.0000 | 40.00 | 0.0000
3156 | 高台县 | 河西一社变（新） | 红 | 0.0000 | 80.76 | 80.0000
3157 | 高台县 | 河西一社井灌配变 | 红 | 0.0000 | 80.00 | 0.0000
3158 | 高台县 | 河西一社2号抗旱变 | 红 | 0.0000 | 24.00 | 0.0000
3159 | 高台县 | 河西一变 | 红 | 0.0000 | 41.10 | 0.0000
3160 | 高台县 | 河西4号配变 | 红 | 0.0000 | 83.20 | 0.0000
3161 | 甘州区 | 河满水塔配变 | 绿 | 82.0407 | 82.04 | 0.0000
3162 | 甘州区 | 河满村配变 | 绿 | 165.0623 | 165.06 | 0.0000
3163 | 甘州区 | 河满四社配变 | 绿 | 80.4275 | 80.43 | 0.0000
3164 | 甘州区 | 河满十一社配变 | 绿 | 340.9973 | 341.00 | 0.0000
3165 | 甘州区 | 河满六社配变 | 绿 | 160.9056 | 160.91 | 0.0000
3166 | 甘州区 | 河满八社配变 | 绿 | 80.9640 | 80.96 | 0.0000
3167 | 甘州区 | 河满五社配变 | 绿 | 53.9800 | 53.98 | 0.0000
3168 | 甘州区 | 河满二社2#配变 | 绿 | 81.1184 | 81.12 | 0.0000
3169 | 甘州区 | 河满九社配变 | 绿 | 200.1967 | 200.20 | 0.0000
3170 | 甘州区 | 河满三社配变 | 绿 | 42.5914 | 82.59 | 40.0000
3171 | 甘州区 | 河满一社配变 | 绿 | 80.7368 | 80.74 | 0.0000
3172 | 民乐县 | 河湾配变 | 绿 | 64.9631 | 64.96 | 0.0000
3173 | 山丹县 | 河湾扶贫楼照明配变 | 黄 | 81.1327 | 81.13 | 0.0000
3174 | 山丹县 | 河湾安置点配变 | 黄 | 320.0000 | 320.00 | 0.0000
3175 | 山丹县 | 河湾五八社配变 | 黄 | 24.2910 | 24.29 | 0.0000
3176 | 临泽县 | 河坝配变 | 绿 | 208.7974 | 208.80 | 0.0000
3177 | 临泽县 | 河坝二号变 | 绿 | 320.9753 | 320.98 | 0.0000
3178 | 临泽县 | 河口东干渠变 | 绿 | 323.7767 | 323.78 | 0.0000
3179 | 甘州区 | 河南闸小区2#配变 | 绿 | 323.9439 | 323.94 | 0.0000
3180 | 甘州区 | 河南闸四社配变 | 绿 | 80.7170 | 160.72 | 0.0000
3181 | 甘州区 | 河南闸六社配变 | 绿 | 50.9623 | 50.96 | 0.0000
3182 | 甘州区 | 河南闸五社配变 | 绿 | 24.0501 | 24.05 | 0.0000
3183 | 甘州区 | 河南闸五社1#配变 | 绿 | 161.0948 | 161.09 | 0.0000
3184 | 甘州区 | 河南闸二社配变 | 绿 | 64.2447 | 64.24 | 0.0000
3185 | 甘州区 | 河南闸一社配变 | 绿 | 40.5065 | 40.51 | 0.0000
3186 | 肃南县 | 河北居民区柱上变压器 | 绿 | 80.0000 | 80.00 | 0.0000
3187 | 山丹县 | 河东下配变 | 黄 | 24.0703 | 24.07 | 0.0000
3188 | 山丹县 | 河东上配变 | 黄 | 24.0772 | 24.08 | 0.0000
3189 | 甘州区 | 沤波十一社配变 | 绿 | 80.3499 | 80.35 | 0.0000
3190 | 甘州区 | 沤波一社2号配变 | 绿 | 160.9746 | 160.97 | 0.0000
3191 | 临泽县 | 沟湾5社配变 | 绿 | 80.5196 | 80.52 | 0.0000
3192 | 临泽县 | 沟湾3.4社新建配变 | 绿 | 164.0676 | 164.07 | 0.0000
3193 | 临泽县 | 沟湾2社井配变 | 绿 | 80.0026 | 80.00 | 0.0000
3194 | 临泽县 | 沟湾2社东井配变 | 绿 | 82.7160 | 82.72 | 0.0000
3195 | 民乐县 | 沟湾2号配变 | 绿 | 40.2840 | 40.28 | 0.0000
3196 | 临泽县 | 沟湾1社南井 | 绿 | 40.0023 | 40.00 | 0.0000
3197 | 临泽县 | 沟湾1社北井 | 绿 | 40.0017 | 40.00 | 0.0000
3198 | 民乐县 | 沟湾1号配变 | 绿 | 0.0000 | 40.91 | 58.8000
3199 | 临泽县 | 沟湾1.2社配变 | 绿 | 81.1410 | 81.14 | 0.0000
3200 | 甘州区 | 沙鸡窑洞配变 | 绿 | 50.7838 | 50.78 | 0.0000
3201 | 临泽县 | 沙窝水塔配变 | 绿 | 42.6712 | 42.67 | 0.0000
3202 | 临泽县 | 沙窝区配变 | 绿 | 160.4906 | 160.49 | 0.0000
3203 | 甘州区 | 沙漠公园配变 | 绿 | 65.6868 | 65.69 | 0.0000
3204 | 民乐县 | 沙滩配变 | 绿 | 62.4030 | 162.40 | 100.0000
3205 | 临泽县 | 沙滩移民点配变 | 绿 | 40.1230 | 40.12 | 0.0000
3206 | 临泽县 | 沙滩3-4社变 | 绿 | 80.9526 | 80.95 | 0.0000
3207 | 临泽县 | 沙滩1-2社配变 | 绿 | 80.7433 | 80.74 | 0.0000
3208 | 肃南县 | 沙湾新配变 | 红 | 0.0000 | 165.69 | 0.0000
3209 | 肃南县 | 沙湾3号配变 | 红 | 0.0000 | 40.04 | 0.0000
3210 | 肃南县 | 沙湾2号配变 | 红 | 0.0000 | 24.28 | 0.0000
3211 | 临泽县 | 沙河配变 | 绿 | 323.9860 | 323.99 | 0.0000
3212 | 肃南县 | 沙河配变 | 绿 | 24.0093 | 24.01 | 0.0000
3213 | 临泽县 | 沙河道班配变 | 绿 | 64.0198 | 64.02 | 0.0000
3214 | 山丹县 | 沙河脑配变 | 绿 | 16.0592 | 16.06 | 0.0000
3215 | 临泽县 | 沙河绿岛A区1号箱变配电变压器 | 绿 | 642.9513 | 642.95 | 0.0000
3216 | 山丹县 | 沙河湾四五社配变 | 绿 | 80.4687 | 80.47 | 0.0000
3217 | 山丹县 | 沙河湾六社新井配变（新） | 绿 | 200.0069 | 200.01 | 0.0000
3218 | 山丹县 | 沙河湾二社配变 | 绿 | 80.8117 | 80.81 | 0.0000
3219 | 山丹县 | 沙河湾三社配变（新） | 绿 | 80.2706 | 80.27 | 0.0000
3220 | 山丹县 | 沙河湾一三社井配变 | 绿 | 171.0443 | 171.04 | 0.0000
3221 | 临泽县 | 沙河林场田发凯一号井配变 | 绿 | 40.0382 | 40.04 | 0.0000
3222 | 临泽县 | 沙河林场2站机井配变 | 黄 | 99.9955 | 100.00 | 0.0000
3223 | 临泽县 | 沙河林场2号井变 | 绿 | 84.2406 | 84.24 | 0.0000
3224 | 临泽县 | 沙河村公寓楼五社 | 绿 | 320.6859 | 320.69 | 0.0000
3225 | 临泽县 | 沙河再就业市场配变 | 绿 | 322.0902 | 322.09 | 0.0000
3226 | 临泽县 | 沙河养殖小区变 | 绿 | 80.0000 | 80.00 | 0.0000
3227 | 临泽县 | 沙河公寓楼高层配变 | 绿 | 161.3806 | 161.38 | 0.0000
3228 | 临泽县 | 沙河公寓楼配变 | 绿 | 320.9839 | 320.98 | 0.0000
3229 | 临泽县 | 沙河中学变 | 绿 | 320.7798 | 320.78 | 0.0000
3230 | 临泽县 | 沙河3-5社2号变 | 绿 | 165.0553 | 165.06 | 0.0000
3231 | 临泽县 | 沙河1社配变 | 绿 | 163.4619 | 163.46 | 0.0000
3232 | 山丹县 | 沙沟设施农业配变 | 绿 | 40.1013 | 40.10 | 0.0000
3233 | 临泽县 | 沙沟菜棚井配变 | 绿 | 40.3904 | 40.39 | 0.0000
3234 | 高台县 | 沙沟稻田井灌配变 | 红 | 0.0000 | 65.61 | 0.0000
3235 | 临泽县 | 沙沟林场配变 | 绿 | 0.0000 | 40.00 | 0.0000
3236 | 高台县 | 沙沟林场井灌配变 | 红 | 0.0000 | 80.01 | 0.0000
3237 | 高台县 | 沙沟村井灌配变 | 红 | 0.0000 | 80.01 | 0.0000
3238 | 临泽县 | 沙沟村6社配变 | 绿 | 40.2961 | 40.30 | 0.0000
3239 | 临泽县 | 沙沟村5-7社配变 | 绿 | 80.7393 | 80.74 | 0.0000
3240 | 临泽县 | 沙沟村2-4社配变 | 绿 | 161.5202 | 161.52 | 0.0000
3241 | 临泽县 | 沙沟村1社配变 | 绿 | 80.6025 | 80.60 | 0.0000
3242 | 山丹县 | 沙沟十社配变 | 绿 | 40.1125 | 40.11 | 0.0000
3243 | 高台县 | 沙沟养殖场配变 | 红 | 0.0000 | 40.07 | 0.0000
3244 | 高台县 | 沙沟兴架井灌配变 | 红 | 0.0000 | 80.01 | 0.0000
3245 | 山丹县 | 沙沟六社配变 | 绿 | 24.0412 | 24.04 | 0.0000
3246 | 山丹县 | 沙沟二、九社配变 | 绿 | 16.5389 | 16.54 | 0.0000
3247 | 山丹县 | 沙沟三社配变 | 绿 | 40.2489 | 40.25 | 0.0000
3248 | 高台县 | 沙沟三社配变 | 红 | 0.0000 | 320.46 | 320.0000
3249 | 山丹县 | 沙沟一、七社配变 | 绿 | 24.2237 | 24.22 | 0.0000
3250 | 高台县 | 沙沟3号抗旱配变 | 红 | 0.0000 | 42.46 | 0.0000
3251 | 高台县 | 沙沟3号井灌配变 | 红 | 0.0000 | 80.01 | 0.0000
3252 | 临泽县 | 沙沟1社1号配变 | 绿 | 81.8382 | 81.84 | 0.0000
3253 | 高台县 | 沙沟1-2社配变 | 红 | 0.0000 | 81.42 | 0.0000
3254 | 山丹县 | 沙家配变 | 黄 | 80.0507 | 80.05 | 0.0000
3255 | 肃南县 | 沙家古堆配变 | 红 | 0.0000 | 40.32 | 0.0000
3256 | 山丹县 | 沙家上配变 | 黄 | 40.0392 | 40.04 | 0.0000
3257 | 高台县 | 沙坡村四社新建配变 | 红 | 0.0000 | 80.34 | 80.0000
3258 | 高台县 | 沙坡村四社井灌配变 | 红 | 0.0000 | 80.02 | 0.0000
3259 | 高台县 | 沙坡村公寓楼配变 | 红 | 0.0000 | 252.85 | 0.0000
3260 | 高台县 | 沙坡村公寓楼2号配变 | 红 | 0.0000 | 323.70 | 0.0000
3261 | 高台县 | 沙坡村二社配变 | 红 | 0.0000 | 134.79 | 0.0000
3262 | 高台县 | 沙坡村三社配变 | 红 | 0.0000 | 80.41 | 0.0000
3263 | 高台县 | 沙坡村一社配变 | 红 | 0.0000 | 80.82 | 0.0000
3264 | 高台县 | 沙坡村3-4社配变 | 红 | 0.0000 | 128.67 | 0.0000
3265 | 肃南县 | 沙坡井配变 | 红 | 0.0000 | 161.64 | 0.0000
3266 | 山丹县 | 沙四社新井配变 | 绿 | 86.4485 | 86.45 | 0.0000
3267 | 山丹县 | 沙六台 | 绿 | 42.6595 | 42.66 | 0.0000
3268 | 甘州区 | 沙井面粉厂配变 | 绿 | 161.3544 | 161.35 | 0.0000
3269 | 甘州区 | 沙井镇自来水配变 | 绿 | 164.2027 | 164.20 | 0.0000
3270 | 甘州区 | 沙井镇机关4#配变 | 绿 | 254.3936 | 254.39 | 0.0000
3271 | 甘州区 | 沙井镇机关3#配变 | 绿 | 322.0234 | 322.02 | 0.0000
3272 | 甘州区 | 沙井镇政府配变 | 绿 | 40.0000 | 40.00 | 0.0000
3273 | 甘州区 | 沙井机关2#配变 | 绿 | 254.7984 | 254.80 | 0.0000
3274 | 甘州区 | 沙井寺儿沟村委会配变 | 绿 | 320.0000 | 320.00 | 0.0000
3275 | 甘州区 | 沙井四社配变 | 绿 | 100.9071 | 100.91 | 0.0000
3276 | 甘州区 | 沙井四十一社配变 | 绿 | 81.5484 | 81.55 | 0.0000
3277 | 甘州区 | 沙井古城小区配变 | 绿 | 254.3975 | 254.40 | 0.0000
3278 | 甘州区 | 沙井古城三社配变 | 绿 | 163.6445 | 163.64 | 0.0000
3279 | 甘州区 | 沙井十社配变 | 绿 | 80.0030 | 80.00 | 0.0000
3280 | 甘州区 | 沙井十社2号配变 | 绿 | 80.6495 | 80.65 | 0.0000
3281 | 甘州区 | 沙井十二社配变 | 绿 | 80.0386 | 80.04 | 0.0000
3282 | 甘州区 | 沙井六社配变 | 绿 | 40.0868 | 40.09 | 0.0000
3283 | 甘州区 | 沙井六社2#配变 | 绿 | 320.7744 | 320.77 | 0.0000
3284 | 甘州区 | 沙井八社配变 | 绿 | 84.4511 | 84.45 | 0.0000
3285 | 甘州区 | 沙井八社1号配变 | 绿 | 80.7957 | 80.80 | 0.0000
3286 | 甘州区 | 沙井供电所配变 | 绿 | 80.0000 | 80.00 | 0.0000
3287 | 甘州区 | 沙井五社配变 | 绿 | 24.2748 | 24.27 | 0.0000
3288 | 甘州区 | 沙井五社移民配变 | 绿 | 80.0393 | 80.04 | 0.0000
3289 | 甘州区 | 沙井五社农网配变 | 绿 | 81.4833 | 81.48 | 0.0000
3290 | 甘州区 | 沙井二社配变（杨超） | 绿 | 128.6398 | 128.64 | 0.0000
3291 | 甘州区 | 沙井二社配变 | 绿 | 80.8428 | 80.84 | 0.0000
3292 | 甘州区 | 沙井二社楼配变（马亮） | 绿 | 257.1714 | 257.17 | 0.0000
3293 | 甘州区 | 沙井二社3#配变 | 绿 | 163.2645 | 163.26 | 0.0000
3294 | 甘州区 | 沙井二社2#配变 | 绿 | 80.5816 | 80.58 | 0.0000
3295 | 甘州区 | 沙井九社配变 | 绿 | 164.9632 | 164.96 | 0.0000
3296 | 甘州区 | 沙井九社楼配变 | 绿 | 128.1113 | 128.11 | 0.0000
3297 | 甘州区 | 沙井九社2#配变 | 绿 | 200.5691 | 200.57 | 0.0000
3298 | 甘州区 | 沙井中心小学配变 | 绿 | 320.8437 | 320.84 | 0.0000
3299 | 甘州区 | 沙井三社2号配变 | 绿 | 80.3591 | 80.36 | 0.0000
3300 | 甘州区 | 沙井七社配变 | 绿 | 83.3447 | 83.34 | 0.0000
3301 | 甘州区 | 沙井七社2#配变 | 绿 | 128.1596 | 128.16 | 0.0000
3302 | 甘州区 | 沙井一社配变 | 绿 | 165.5405 | 165.54 | 0.0000
3303 | 甘州区 | 沙井一社2号配变 | 绿 | 80.8588 | 80.86 | 0.0000
3304 | 山丹县 | 沙一二社井配变 | 绿 | 137.2056 | 137.21 | 0.0000
3305 | 临泽县 | 沈自茂井灌变 | 绿 | 40.0000 | 40.00 | 0.0000
3306 | 甘州区 | 汽修配变 | 绿 | 164.8495 | 164.85 | 0.0000
3307 | 临泽县 | 汪永兵机井 | 绿 | 40.0000 | 40.00 | 0.0000
3308 | 山丹县 | 汪庄南2号配变 | 绿 | 80.1005 | 80.10 | 0.0000
3309 | 山丹县 | 汪庄北1号配变 | 绿 | 80.2969 | 80.30 | 0.0000
3310 | 山丹县 | 汪庄养殖小区配变 | 绿 | 40.0045 | 40.00 | 0.0000
3311 | 临泽县 | 汪庄4社配变 | 绿 | 41.9086 | 41.91 | 0.0000
3312 | 临泽县 | 汪庄2社机井配变 | 绿 | 40.0750 | 40.07 | 0.0000
3313 | 民乐县 | 汪庄2号配变 | 绿 | 11.5599 | 80.68 | 69.1200
3314 | 临泽县 | 汪庄1社机井配变 | 绿 | 50.4049 | 50.40 | 0.0000
3315 | 临泽县 | 汪庄1-3社配变 | 绿 | 129.8819 | 129.88 | 0.0000
3316 | 民乐县 | 汪家沟配变 | 绿 | 40.3773 | 40.38 | 0.0000
3317 | 临泽县 | 汪家墩日光温室配变 | 绿 | 81.9202 | 81.92 | 0.0000
3318 | 临泽县 | 汪家墩日光温室2号配变 | 绿 | 80.0323 | 80.03 | 0.0000
3319 | 临泽县 | 汪家墩养殖小区 | 绿 | 320.7438 | 320.74 | 0.0000
3320 | 临泽县 | 汪家墩公寓楼变 | 绿 | 160.1405 | 160.14 | 0.0000
3321 | 临泽县 | 汪家墩中心幼儿园配变 | 绿 | 160.1195 | 160.12 | 0.0000
3322 | 临泽县 | 汪家墩6-7社新配变 | 绿 | 41.3113 | 41.31 | 0.0000
3323 | 临泽县 | 汪家墩5社配变 | 绿 | 161.1055 | 161.11 | 0.0000
3324 | 临泽县 | 汪家墩4社公变 | 绿 | 64.1596 | 64.16 | 0.0000
3325 | 临泽县 | 汪家墩3社配变 | 绿 | 81.1144 | 81.11 | 0.0000
3326 | 临泽县 | 汪家墩2社配变 | 绿 | 40.7457 | 40.75 | 0.0000
3327 | 甘州区 | 汪家堡林场配变 | 绿 | 85.6913 | 85.69 | 0.0000
3328 | 甘州区 | 汪家堡村配变 | 绿 | 162.0561 | 162.06 | 0.0000
3329 | 甘州区 | 汪家堡小区3#配变 | 绿 | 160.5334 | 160.53 | 0.0000
3330 | 甘州区 | 汪家堡小区2#配变 | 绿 | 259.9336 | 259.93 | 0.0000
3331 | 甘州区 | 汪家堡小区1#配变 | 绿 | 326.7242 | 326.72 | 0.0000
3332 | 甘州区 | 汪家堡大棚配变 | 绿 | 160.0537 | 160.05 | 0.0000
3333 | 甘州区 | 汪家堡五社大棚配变 | 绿 | 160.0490 | 160.05 | 0.0000
3334 | 甘州区 | 汪家堡五社井配变 | 绿 | 160.0082 | 160.01 | 0.0000
3335 | 甘州区 | 汪家堡五社井2#配变 | 绿 | 160.0000 | 160.00 | 0.0000
3336 | 甘州区 | 汪家堡二社配变（变更） | 绿 | 161.4597 | 161.46 | 0.0000
3337 | 甘州区 | 汪家堡二社下井配变 | 绿 | 80.0000 | 80.00 | 0.0000
3338 | 甘州区 | 汪家堡三社配变 | 绿 | 80.0000 | 80.00 | 0.0000
3339 | 甘州区 | 汪家堡七社西井配变 | 绿 | 84.8567 | 84.86 | 0.0000
3340 | 甘州区 | 汪家堡七社东井配变 | 绿 | 80.0000 | 80.00 | 0.0000
3341 | 甘州区 | 汪家堡一社配变 | 绿 | 86.0312 | 86.03 | 0.0000
3342 | 临泽县 | 汪世彪机井配变 | 绿 | 40.0052 | 40.01 | 0.0000
3343 | 民乐县 | 汤庄配变 | 绿 | 176.2279 | 324.19 | 147.9600
3344 | 民乐县 | 汤庄新建配变 | 绿 | 64.5552 | 64.56 | 0.0000
3345 | 甘州区 | 汤家什小区（汤家什五社2#配变） | 绿 | 160.5211 | 160.52 | 0.0000
3346 | 甘州区 | 汤家什四社配变 | 绿 | 40.6847 | 40.68 | 0.0000
3347 | 甘州区 | 汤家什六社配变 | 绿 | 128.8525 | 128.85 | 0.0000
3348 | 甘州区 | 汤家什八社配变 | 绿 | 40.0167 | 40.02 | 0.0000
3349 | 甘州区 | 汤家什八社2#配变 | 绿 | 161.1602 | 161.16 | 0.0000
3350 | 甘州区 | 汤家什住宅小区变 | 绿 | 322.0316 | 322.03 | 0.0000
3351 | 甘州区 | 汤家什五社配变 | 绿 | 80.0624 | 80.06 | 0.0000
3352 | 甘州区 | 汤家什五社2#配变（汤家什小区配变） | 绿 | 40.1529 | 40.15 | 0.0000
3353 | 甘州区 | 汤家什九社配变 | 绿 | 40.4491 | 40.45 | 0.0000
3354 | 甘州区 | 汤家什中心配变 | 绿 | 254.2691 | 254.27 | 0.0000
3355 | 甘州区 | 汤家什中心4#配变 | 绿 | 160.0126 | 160.01 | 0.0000
3356 | 甘州区 | 汤家什中心3#配变 | 绿 | 323.0903 | 323.09 | 0.0000
3357 | 甘州区 | 汤家什中心2#配变 | 绿 | 80.0412 | 80.04 | 0.0000
3358 | 甘州区 | 汤家什三社配变 | 绿 | 40.0345 | 40.03 | 0.0000
3359 | 甘州区 | 汤家什三社1#配变 | 绿 | 140.4097 | 160.41 | 20.0000
3360 | 甘州区 | 汤家什一社配变 | 绿 | 80.6278 | 80.63 | 0.0000
3361 | 山丹县 | 污水处理厂配变 | 绿 | 80.0000 | 80.00 | 0.0000
3362 | 临泽县 | 江淮菜棚配变 | 绿 | 80.0215 | 80.02 | 0.0000
3363 | 临泽县 | 江淮3社配变 | 绿 | 52.9463 | 52.95 | 0.0000
3364 | 临泽县 | 江淮3社2号配变 | 绿 | 81.5346 | 81.53 | 0.0000
3365 | 临泽县 | 江淮1-2社配变 | 绿 | 81.9373 | 81.94 | 0.0000
3366 | 高台县 | 汇欣睿智农牧1号配变 | 红 | 0.0000 | 88.24 | 0.0000
3367 | 民乐县 | 永鑫房地产公司配变 | 绿 | 264.7789 | 264.78 | 0.0000
3368 | 民乐县 | 永鑫C区箱式配变配电变压器 | 绿 | 648.9369 | 648.94 | 0.0000
3369 | 高台县 | 永进小康点配变 | 红 | 0.0000 | 320.22 | 0.0000
3370 | 高台县 | 永进养殖场配变（115） | 红 | 0.0000 | 80.03 | 0.0000
3371 | 高台县 | 永进养殖场4号配变 | 红 | 0.0000 | 319.83 | 320.0000
3372 | 高台县 | 永进养殖场3号配变 | 红 | 0.0000 | 160.00 | 0.0000
3373 | 高台县 | 永进二社养殖场配变 | 红 | 0.0000 | 80.39 | 0.0000
3374 | 高台县 | 永进三社井灌配变 | 红 | 0.0000 | 82.74 | 0.0000
3375 | 高台县 | 永进23号配变 | 红 | 0.0000 | 80.01 | 0.0000
3376 | 高台县 | 永进22号配变 | 红 | 0.0000 | 83.18 | 0.0000
3377 | 高台县 | 永进19号配变 | 红 | 0.0000 | 40.72 | 0.0000
3378 | 高台县 | 永进15号配变 | 红 | 0.0000 | 83.58 | 0.0000
3379 | 高台县 | 永进14号配变 | 红 | 0.0000 | 87.25 | 0.0000
3380 | 高台县 | 永进13号配变 | 红 | 0.0000 | 83.20 | 0.0000
3381 | 高台县 | 永进12号配变（新建） | 红 | 0.0000 | 80.39 | 0.0000
3382 | 高台县 | 永进11号配变 | 红 | 0.0000 | 128.21 | 64.0000
3383 | 高台县 | 永胜饮料厂配变 | 红 | 0.0000 | 66.97 | 50.0000
3384 | 高台县 | 永胜西配变 | 红 | 0.0000 | 166.09 | 0.0000
3385 | 高台县 | 永胜西二台配变 | 红 | 0.0000 | 80.00 | 0.0000
3386 | 高台县 | 永胜西三台配变 | 红 | 0.0000 | 67.91 | 0.0000
3387 | 高台县 | 永胜西一台配变 | 红 | 0.0000 | 84.22 | 0.0000
3388 | 高台县 | 永胜西一台新配变 | 红 | 0.0000 | 83.10 | 80.0000
3389 | 高台县 | 永胜温室新配变 | 红 | 0.0000 | 161.40 | 50.0000
3390 | 高台县 | 永胜村配变新 | 红 | 0.0000 | 163.10 | 146.4300
3391 | 高台县 | 永胜村配变 | 红 | 0.0000 | 80.25 | 75.0300
3392 | 高台县 | 永胜村2号配变 | 红 | 0.0000 | 80.22 | 30.0000
3393 | 高台县 | 永胜村2-3社配变 | 红 | 0.0000 | 81.00 | 80.0000
3394 | 高台县 | 永胜小康楼配变 | 红 | 0.0000 | 321.09 | 300.0000
3395 | 高台县 | 永胜小康楼变 | 红 | 0.0000 | 161.01 | 100.0000
3396 | 高台县 | 永胜园艺场配变 | 红 | 0.0000 | 82.78 | 0.0000
3397 | 高台县 | 永胜北二台配变 | 红 | 0.0000 | 86.46 | 50.0000
3398 | 高台县 | 永胜北一台配变 | 红 | 0.0000 | 80.00 | 0.0000
3399 | 高台县 | 永胜五社新配变 | 红 | 0.0000 | 80.65 | 80.0000
3400 | 高台县 | 永胜东二台 | 红 | 0.0000 | 134.24 | 0.0000
3401 | 高台县 | 永胜东三台 | 红 | 0.0000 | 67.03 | 0.0000
3402 | 高台县 | 永胜东一台 | 红 | 0.0000 | 84.15 | 0.0000
3403 | 高台县 | 永胜三社配变 | 红 | 0.0000 | 82.83 | 0.0000
3404 | 高台县 | 永胜三社新配变 | 红 | 0.0000 | 167.92 | 160.0000
3405 | 高台县 | 永胜一社配变 | 红 | 0.0000 | 83.09 | 0.0000
3406 | 民乐县 | 永禄配变 | 绿 | 0.0000 | 64.54 | 69.1200
3407 | 民乐县 | 永禄3#配变 | 绿 | 64.0000 | 64.00 | 0.0000
3408 | 民乐县 | 永禄1#配变 | 绿 | 24.0000 | 24.00 | 0.0000
3409 | 甘州区 | 永盛2号配变 | 绿 | 320.0000 | 320.00 | 0.0000
3410 | 甘州区 | 永盛1号配变 | 绿 | 202.8167 | 202.82 | 0.0000
3411 | 临泽县 | 永海小区配变 | 绿 | 160.5738 | 160.57 | 0.0000
3412 | 甘州区 | 永济村小区配变 | 绿 | 323.9103 | 323.91 | 0.0000
3413 | 甘州区 | 永济四社配变 | 绿 | 24.0026 | 24.00 | 0.0000
3414 | 甘州区 | 永济六社配变 | 绿 | 24.3023 | 24.30 | 0.0000
3415 | 甘州区 | 永济六社2#配变 | 绿 | 80.4953 | 80.50 | 0.0000
3416 | 甘州区 | 永济六社1#配变 | 绿 | 80.6725 | 80.67 | 0.0000
3417 | 甘州区 | 永济五社2#配变 | 绿 | 160.4506 | 160.45 | 0.0000
3418 | 甘州区 | 永济二社配变 | 绿 | 82.5138 | 82.51 | 0.0000
3419 | 甘州区 | 永济三社3#配变 | 绿 | 80.8514 | 80.85 | 0.0000
3420 | 甘州区 | 永济三社2#配变 | 绿 | 320.3593 | 320.36 | 0.0000
3421 | 甘州区 | 永济七社2#配变 | 绿 | 80.5394 | 80.54 | 0.0000
3422 | 甘州区 | 永济七社2#井配变 | 绿 | 80.0000 | 80.00 | 0.0000
3423 | 甘州区 | 永济七社1#配变 | 绿 | 80.6111 | 80.61 | 0.0000
3424 | 甘州区 | 永济七八社配变 | 绿 | 81.6849 | 81.68 | 0.0000
3425 | 民乐县 | 永林2号配变 | 绿 | 26.7768 | 80.78 | 54.0000
3426 | 甘州区 | 永星四社新井配变 | 绿 | 166.3748 | 166.37 | 0.0000
3427 | 甘州区 | 永星四社中井配变 | 绿 | 64.0015 | 64.00 | 0.0000
3428 | 甘州区 | 永星四社中井2#配变 | 绿 | 80.0252 | 80.03 | 0.0000
3429 | 甘州区 | 永星四社上井配变 | 绿 | 85.9983 | 86.00 | 0.0000
3430 | 甘州区 | 永星南滩配变 | 绿 | 80.0000 | 80.00 | 0.0000
3431 | 甘州区 | 永星五社新机井配变 | 绿 | 84.3493 | 84.35 | 0.0000
3432 | 甘州区 | 永星五社小街配变 | 绿 | 80.1989 | 80.20 | 0.0000
3433 | 甘州区 | 永星五社大街配变 | 绿 | 84.3853 | 84.39 | 0.0000
3434 | 甘州区 | 永星五社井配变 | 绿 | 80.0000 | 80.00 | 0.0000
3435 | 甘州区 | 永星二社中井配变 | 绿 | 80.0000 | 80.00 | 0.0000
3436 | 甘州区 | 永星二社3号配变 | 绿 | 80.0000 | 80.00 | 0.0000
3437 | 甘州区 | 永星三社机井配变 | 绿 | 160.0015 | 160.00 | 0.0000
3438 | 甘州区 | 永星三社新配变 | 绿 | 81.0499 | 81.05 | 0.0000
3439 | 甘州区 | 永星三社2#配变 | 绿 | 165.1187 | 165.12 | 0.0000
3440 | 甘州区 | 永星一社设施农业配变 | 绿 | 320.0000 | 320.00 | 0.0000
3441 | 甘州区 | 永星一社南荒井配变 | 绿 | 86.2412 | 86.24 | 0.0000
3442 | 甘州区 | 永星一、三社井配变 | 绿 | 64.0005 | 64.00 | 0.0000
3443 | 山丹县 | 永宁新村箱式变电站配电变压器 | 绿 | 642.1348 | 642.13 | 0.0000
3444 | 山丹县 | 永宁幼稚园配变 | 绿 | 160.1593 | 160.16 | 0.0000
3445 | 山丹县 | 永宁小镇箱式变电站配电变压器 | 绿 | 254.2639 | 254.26 | 0.0000
3446 | 民乐县 | 永固寄宿制小学配变 | 绿 | 160.0000 | 160.00 | 0.0000
3447 | 甘州区 | 永和村配变 | 绿 | 323.6787 | 323.68 | 0.0000
3448 | 甘州区 | 永和养殖场配变 | 绿 | 80.0045 | 80.00 | 0.0000
3449 | 甘州区 | 永和六社配变 | 绿 | 80.8605 | 80.86 | 0.0000
3450 | 甘州区 | 永和五社2#配变 | 绿 | 161.6172 | 161.62 | 0.0000
3451 | 甘州区 | 永和二社配变 | 绿 | 24.8486 | 24.85 | 0.0000
3452 | 甘州区 | 永和三社3#配变 | 绿 | 80.9538 | 80.95 | 0.0000
3453 | 甘州区 | 永和一社配变 | 绿 | 81.0240 | 81.02 | 0.0000
3454 | 甘州区 | 永和一社2#井配变 | 绿 | 50.4020 | 50.40 | 0.0000
3455 | 高台县 | 永利超市公用配变 | 红 | 0.0000 | 161.83 | 0.0000
3456 | 山丹县 | 永兴村配变 | 绿 | 102.4782 | 102.48 | 0.0000
3457 | 山丹县 | 永兴村机井3号配变(新） | 绿 | 252.0000 | 252.00 | 0.0000
3458 | 山丹县 | 永兴村机井2号配变（新） | 绿 | 160.0000 | 160.00 | 0.0000
3459 | 山丹县 | 永兴村机井1号配变 | 绿 | 160.0030 | 160.00 | 0.0000
3460 | 山丹县 | 永兴村5号井配变 | 绿 | 171.5284 | 171.53 | 0.0000
3461 | 山丹县 | 永兴机井4号配变 | 绿 | 170.4111 | 170.41 | 0.0000
3462 | 山丹县 | 永兴四社配变（新） | 绿 | 80.5092 | 80.51 | 0.0000
3463 | 山丹县 | 永兴四社井配变 | 绿 | 109.8004 | 109.80 | 0.0000
3464 | 山丹县 | 永兴养殖小区配变 | 绿 | 40.0792 | 40.08 | 0.0000
3465 | 高台县 | 永兴公司配变 | 红 | 0.0000 | 128.85 | 0.0000
3466 | 山丹县 | 永兴二社井配变（新） | 绿 | 160.1039 | 160.10 | 0.0000
3467 | 山丹县 | 永兴三社配变（新） | 绿 | 162.0838 | 162.08 | 0.0000
3468 | 山丹县 | 永兴一社机井配变 | 绿 | 109.6678 | 109.67 | 0.0000
3469 | 高台县 | 永丰西配变 | 红 | 0.0000 | 162.67 | 0.0000
3470 | 高台县 | 永丰稻田配变 | 红 | 0.0000 | 24.00 | 0.0000
3471 | 甘州区 | 永丰村小康楼配变 | 绿 | 323.0663 | 323.07 | 0.0000
3472 | 甘州区 | 永丰村五社2#配变 | 绿 | 140.4201 | 160.42 | 20.0000
3473 | 甘州区 | 永丰村2#配变 | 绿 | 160.4968 | 160.50 | 0.0000
3474 | 甘州区 | 永丰开发区井配变 | 绿 | 24.0000 | 24.00 | 0.0000
3475 | 高台县 | 永丰公寓楼2号配变 | 红 | 0.0000 | 504.00 | 0.0000
3476 | 高台县 | 永丰公寓楼1号配变 | 红 | 0.0000 | 504.02 | 120.0000
3477 | 高台县 | 永丰井灌1号配变 | 红 | 0.0000 | 65.24 | 0.0000
3478 | 甘州区 | 永丰五社配变 | 绿 | 40.1858 | 40.19 | 0.0000
3479 | 甘州区 | 永丰二社配变 | 绿 | 81.4396 | 81.44 | 0.0000
3480 | 高台县 | 永丰中配变 | 红 | 0.0000 | 162.67 | 0.0000
3481 | 高台县 | 永丰东配变 | 红 | 0.0000 | 81.67 | 0.0000
3482 | 甘州区 | 永丰三社配变 | 绿 | 161.5732 | 161.57 | 0.0000
3483 | 甘州区 | 永丰一社配变 | 绿 | 40.0071 | 40.01 | 0.0000
3484 | 甘州区 | 永丰一社2#配变 | 绿 | 81.4769 | 81.48 | 0.0000
3485 | 高台县 | 永丰3号井灌配变 | 红 | 0.0000 | 80.01 | 0.0000
3486 | 高台县 | 永丰2号配变 | 红 | 0.0000 | 81.05 | 0.0000
3487 | 甘州区 | 永世农场2#井配变 | 绿 | 164.4499 | 164.45 | 0.0000
3488 | 甘州区 | 水管所配变 | 绿 | 24.0959 | 24.10 | 0.0000
3489 | 肃南县 | 水管所水塔机井配变 | 红 | 0.0000 | 40.46 | 0.0000
3490 | 临泽县 | 水管所农场井变 | 绿 | 64.0144 | 64.01 | 0.0000
3491 | 临泽县 | 水管所东闸变 | 绿 | 40.0000 | 40.00 | 0.0000
3492 | 民乐县 | 水磨配变 | 绿 | 80.7629 | 80.76 | 0.0000
3493 | 甘州区 | 水磨湾小康楼（寺儿沟村委配变） | 绿 | 128.9739 | 128.97 | 0.0000
3494 | 甘州区 | 水磨湾四社配变 | 绿 | 81.9440 | 81.94 | 0.0000
3495 | 甘州区 | 水磨湾六社2#配变 | 绿 | 160.2193 | 160.22 | 0.0000
3496 | 甘州区 | 水磨湾五社配变 | 绿 | 40.9184 | 40.92 | 0.0000
3497 | 甘州区 | 水磨湾二社配变 | 绿 | 40.4789 | 40.48 | 0.0000
3498 | 甘州区 | 水磨湾三社配变 | 绿 | 82.2101 | 82.21 | 0.0000
3499 | 甘州区 | 水磨湾一社2#配变 | 绿 | 80.0000 | 80.00 | 0.0000
3500 | 甘州区 | 水磨湾3#配变 | 绿 | 320.0678 | 320.07 | 0.0000
3501 | 甘州区 | 水电家属配变（并列） | 绿 | 321.9863 | 321.99 | 0.0000
3502 | 肃南县 | 水环境监测站配变 | 黄 | 80.0730 | 80.07 | 0.0000
3503 | 甘州区 | 水源村四社配变 | 绿 | 132.2502 | 132.25 | 0.0000
3504 | 甘州区 | 水源小区2#配变 | 绿 | 128.9470 | 128.95 | 0.0000
3505 | 甘州区 | 水源一社配变 | 黄 | 160.2633 | 160.26 | 0.0000
3506 | 甘州区 | 水泥箱式变高压间隔配电变压器 | 绿 | 514.9435 | 514.94 | 0.0000
3507 | 甘州区 | 水泥2号配变 | 绿 | 323.9696 | 323.97 | 0.0000
3508 | 甘州区 | 水泥1号配变 | 绿 | 260.7563 | 260.76 | 0.0000
3509 | 甘州区 | 水塔配变 | 绿 | 80.1117 | 80.11 | 0.0000
3510 | 甘州区 | 水务配变 | 绿 | 263.2849 | 263.28 | 0.0000
3511 | 临泽县 | 水务配变 | 绿 | 324.7743 | 324.77 | 0.0000
3512 | 临泽县 | 水务局小区配变 | 绿 | 129.9992 | 130.00 | 0.0000
3513 | 高台县 | 水利工程2号配变 | 红 | 0.0000 | 80.31 | 0.0000
3514 | 高台县 | 水利工程1号配变 | 红 | 0.0000 | 25.93 | 0.0000
3515 | 高台县 | 水利局西配变 | 红 | 0.0000 | 134.30 | 0.0000
3516 | 高台县 | 水利局北配变 | 红 | 0.0000 | 80.07 | 0.0000
3517 | 高台县 | 水利局农场1号配变 | 红 | 0.0000 | 80.02 | 0.0000
3518 | 高台县 | 水利局井队配变 | 红 | 0.0000 | 80.15 | 0.0000
3519 | 高台县 | 水利局东新配变 | 红 | 0.0000 | 83.36 | 0.0000
3520 | 肃南县 | 水关新配变 | 红 | 0.0000 | 80.28 | 0.0000
3521 | 肃南县 | 水关1号配变 | 红 | 0.0000 | 64.00 | 0.0000
3522 | 临泽县 | 水产站变 | 绿 | 53.9566 | 53.96 | 0.0000
3523 | 甘州区 | 水云乡畔配变 | 绿 | 320.6148 | 320.61 | 0.0000
3524 | 肃南县 | 气象站配变 | 黄 | 25.1121 | 25.11 | 0.0000
3525 | 甘州区 | 气象局家属配变 | 绿 | 64.7772 | 64.78 | 0.0000
3526 | 甘州区 | 民运配变 | 绿 | 324.0053 | 324.01 | 0.0000
3527 | 肃南县 | 民贸配变 | 绿 | 261.3303 | 261.33 | 0.0000
3528 | 肃南县 | 民贸2号配变 | 绿 | 170.7443 | 170.74 | 0.0000
3529 | 民乐县 | 民联镇供暖配变 | 绿 | 320.0000 | 320.00 | 0.0000
3530 | 民乐县 | 民联机关配变 | 绿 | 81.1159 | 81.12 | 0.0000
3531 | 肃南县 | 民爆公司配变 | 绿 | 507.4367 | 507.44 | 0.0000
3532 | 肃南县 | 民族特色村寨配变 | 黄 | 252.4515 | 252.45 | 0.0000
3533 | 肃南县 | 民族歌舞团配变 | 黄 | 160.9731 | 160.97 | 0.0000
3534 | 民乐县 | 民乐欣达种植专业合作社配变 | 绿 | 80.0225 | 80.02 | 0.0000
3535 | 民乐县 | 民乐四中配变 | 绿 | 504.4169 | 504.42 | 0.0000
3536 | 民乐县 | 民乐县瑞景种植专业合作社配变 | 绿 | 24.0074 | 24.01 | 0.0000
3537 | 民乐县 | 民乐县清秋养殖专业合作社 | 绿 | 128.3823 | 128.38 | 0.0000
3538 | 民乐县 | 民乐县利民养殖专业合作社配变 | 绿 | 64.0273 | 64.03 | 0.0000
3539 | 民乐县 | 民乐二中配变 | 绿 | 400.9813 | 400.98 | 0.0000
3540 | 甘州区 | 民主三号配变（并列） | 绿 | 412.7809 | 412.78 | 0.0000
3541 | 甘州区 | 民主一号配变（旧） | 绿 | 258.7262 | 258.73 | 0.0000
3542 | 山丹县 | 毛房配变 | 绿 | 40.2628 | 40.26 | 0.0000
3543 | 山丹县 | 毛房机井配变 | 绿 | 139.8090 | 139.81 | 0.0000
3544 | 甘州区 | 毛家湾滩配变 | 黄 | 80.0000 | 80.00 | 0.0000
3545 | 甘州区 | 毛家湾村配变 | 黄 | 81.2904 | 81.29 | 0.0000
3546 | 甘州区 | 毛家湾一社配变 | 黄 | 80.7680 | 80.77 | 0.0000
3547 | 甘州区 | 毛家寺村配变 | 绿 | 40.4114 | 40.41 | 0.0000
3548 | 甘州区 | 毛家寺村四社配变 | 绿 | 41.4504 | 41.45 | 0.0000
3549 | 甘州区 | 毛家寺村四社2号配变 | 绿 | 160.2296 | 160.23 | 0.0000
3550 | 甘州区 | 毛家寺一社配变 | 绿 | 81.0981 | 81.10 | 0.0000
3551 | 民乐县 | 毛城配变 | 绿 | 92.6425 | 162.64 | 70.0000
3552 | 高台县 | 殷家桥村配变 | 红 | 0.0000 | 320.49 | 60.0200
3553 | 高台县 | 殷家桥村农民专业合作社配变 | 红 | 0.0000 | 320.02 | 0.0000
3554 | 高台县 | 殷家桥村8社柱上配变压器 | 红 | 0.0000 | 81.38 | 0.0000
3555 | 高台县 | 殷家桥村8-10井灌3号配变 | 红 | 0.0000 | 80.01 | 0.0000
3556 | 高台县 | 殷家桥村8-10井灌1号配变 | 红 | 0.0000 | 80.00 | 0.0000
3557 | 高台县 | 殷家桥村6社配变 | 红 | 0.0000 | 129.09 | 0.0000
3558 | 高台县 | 殷家桥村5社小康配变 | 红 | 0.0000 | 160.46 | 0.0000
3559 | 高台县 | 殷家桥村1-3配变 | 红 | 0.0000 | 81.06 | 0.0000
3560 | 高台县 | 殷家桥村1-3井灌配变 | 红 | 0.0000 | 80.54 | 0.0000
3561 | 高台县 | 殷家桥村1-2社配变 | 红 | 0.0000 | 160.56 | 0.0000
3562 | 高台县 | 殷家庄村一社柱上配变 | 红 | 0.0000 | 81.06 | 0.0000
3563 | 高台县 | 殷家庄村4社柱上配变 | 红 | 0.0000 | 161.98 | 0.0000
3564 | 高台县 | 殷家庄村4-6井灌配变 | 红 | 0.0000 | 131.07 | 0.0000
3565 | 高台县 | 殷家庄村3社配变 | 红 | 0.0000 | 24.76 | 0.0000
3566 | 高台县 | 殷家庄村3社井灌配变 | 红 | 0.0000 | 65.17 | 0.0000
3567 | 高台县 | 殷家庄村2-6配变 | 红 | 0.0000 | 82.91 | 0.0000
3568 | 高台县 | 殷家庄村2-6西配变 | 红 | 0.0000 | 80.42 | 0.0000
3569 | 高台县 | 殷家庄村2-6东配变 | 红 | 0.0000 | 80.75 | 62.1600
3570 | 肃南县 | 段维勇配变 | 绿 | 8.0198 | 8.02 | 0.0000
3571 | 肃南县 | 段卫军2号配变 | 红 | 0.0000 | 252.05 | 0.0000
3572 | 肃南县 | 殡仪馆 | 绿 | 400.4295 | 400.43 | 0.0000
3573 | 甘州区 | 武闸移民点配变 | 绿 | 80.1407 | 80.14 | 0.0000
3574 | 甘州区 | 武闸小区配变 | 绿 | 128.2301 | 128.23 | 0.0000
3575 | 甘州区 | 武闸小区2#配变 | 绿 | 321.8121 | 321.81 | 0.0000
3576 | 甘州区 | 武闸四社2#配变 | 绿 | 160.2182 | 160.22 | 0.0000
3577 | 甘州区 | 武闸四社1#配变低压台区 | 绿 | 80.8318 | 80.83 | 0.0000
3578 | 甘州区 | 武闸六社配变 | 绿 | 169.8544 | 169.85 | 0.0000
3579 | 甘州区 | 武闸六社2号配变 | 绿 | 40.4075 | 40.41 | 0.0000
3580 | 甘州区 | 武闸五社配变 | 绿 | 81.5922 | 81.59 | 0.0000
3581 | 甘州区 | 武闸二社配变 | 绿 | 82.3816 | 82.38 | 0.0000
3582 | 甘州区 | 武闸三社2#配变 | 绿 | 162.0769 | 162.08 | 0.0000
3583 | 甘州区 | 武闸三八社配变 | 绿 | 40.4997 | 40.50 | 0.0000
3584 | 甘州区 | 武闸七社配变 | 绿 | 80.8889 | 80.89 | 0.0000
3585 | 甘州区 | 武闸一社配变 | 绿 | 24.5226 | 24.52 | 0.0000
3586 | 临泽县 | 武警中队配变 | 绿 | 164.0132 | 164.01 | 0.0000
3587 | 高台县 | 武警中队配变 | 红 | 0.0000 | 162.34 | 0.0000
3588 | 临泽县 | 武装配变 | 绿 | 163.0359 | 163.04 | 0.0000
3589 | 民乐县 | 武庄配变 | 绿 | 32.0751 | 81.22 | 49.1400
3590 | 民乐县 | 武家舟子配变 | 绿 | 82.7071 | 82.71 | 0.0000
3591 | 民乐县 | 武家舟子农业配变 | 绿 | 320.0445 | 320.04 | 0.0000
3592 | 民乐县 | 武家庄西村配变 | 绿 | 15.7139 | 80.51 | 64.8000
3593 | 民乐县 | 武家庄新建配变 | 绿 | 97.8981 | 161.08 | 63.1800
3594 | 民乐县 | 武家庄2号配变 | 绿 | 16.5834 | 16.58 | 0.0000
3595 | 民乐县 | 武家2#配变 | 绿 | 81.0090 | 81.01 | 0.0000
3596 | 民乐县 | 武城新建配变 | 绿 | 160.5107 | 160.51 | 0.0000
3597 | 高台县 | 正远村机关配变 | 红 | 0.0000 | 133.80 | 0.0000
3598 | 高台县 | 正远村小学配变 | 红 | 0.0000 | 160.00 | 0.0000
3599 | 高台县 | 正远村五社配变 | 红 | 0.0000 | 40.04 | 0.0000
3600 | 高台县 | 正远村6社配变 | 红 | 0.0000 | 81.47 | 0.0000
3601 | 高台县 | 正远村4社配变 | 红 | 0.0000 | 64.46 | 40.0000
3602 | 高台县 | 正远村2-5配变 | 红 | 0.0000 | 80.82 | 90.0000
3603 | 高台县 | 正远村1-3配变 | 红 | 0.0000 | 162.14 | 60.0000
3604 | 高台县 | 正远村1-3井灌配变 | 红 | 0.0000 | 81.74 | 0.0000
3605 | 高台县 | 正远机关2号配变 | 红 | 0.0000 | 325.64 | 56.1000
3606 | 高台县 | 正远农场黄多瑾配变 | 红 | 0.0000 | 83.07 | 0.0000
3607 | 高台县 | 正远农场配变 | 红 | 0.0000 | 166.33 | 0.0000
3608 | 高台县 | 正远农场西配变 | 红 | 0.0000 | 85.06 | 0.0000
3609 | 高台县 | 正远农场南配变 | 红 | 0.0000 | 165.16 | 0.0000
3610 | 高台县 | 正远农场东配变 | 红 | 0.0000 | 80.03 | 0.0000
3611 | 高台县 | 正远元丰村1-4社井灌2号配变 | 红 | 0.0000 | 80.67 | 0.0000
3612 | 高台县 | 正远元丰村1-4社井灌1号配变 | 红 | 0.0000 | 80.01 | 0.0000
3613 | 高台县 | 正红农场配变 | 红 | 0.0000 | 83.13 | 0.0000
3614 | 肃南县 | 正南沟中配变 | 绿 | 40.3284 | 40.33 | 0.0000
3615 | 肃南县 | 正南沟下配变 | 绿 | 24.0008 | 24.00 | 0.0000
3616 | 肃南县 | 正南沟上配变 | 绿 | 64.4724 | 64.47 | 0.0000
3617 | 甘州区 | 正优养殖场配变 | 绿 | 161.2619 | 161.26 | 0.0000
3618 | 山丹县 | 欲明农牧专业合作社配变 | 绿 | 324.1522 | 324.15 | 0.0000
3619 | 甘州区 | 欧波四社配变 | 绿 | 24.1107 | 24.11 | 0.0000
3620 | 甘州区 | 欧波四社2#配变 | 绿 | 161.3999 | 161.40 | 0.0000
3621 | 甘州区 | 欧波四社1#配变 | 绿 | 80.9471 | 80.95 | 0.0000
3622 | 甘州区 | 欧波六社配变 | 绿 | 80.6993 | 80.70 | 0.0000
3623 | 甘州区 | 欧波八社配变 | 绿 | 80.4426 | 80.44 | 0.0000
3624 | 甘州区 | 欧波八社2#配变 | 绿 | 64.3869 | 64.39 | 0.0000
3625 | 甘州区 | 欧波五社配变 | 绿 | 81.0262 | 81.03 | 0.0000
3626 | 甘州区 | 欧波九社配变 | 绿 | 81.4049 | 81.40 | 0.0000
3627 | 甘州区 | 欧波三社配变 | 绿 | 64.8267 | 64.83 | 0.0000
3628 | 甘州区 | 欧波七社1#配变 | 绿 | 80.5975 | 80.60 | 0.0000
3629 | 肃南县 | 横路沟配变 | 绿 | 80.6153 | 80.62 | 0.0000
3630 | 肃南县 | 樊雪娟配变 | 红 | 0.0000 | 160.00 | 0.0000
3631 | 肃南县 | 樊雪娟2号配变 | 红 | 0.0000 | 165.62 | 0.0000
3632 | 高台县 | 槐树村四社配变 | 红 | 0.0000 | 130.01 | 0.0000
3633 | 高台县 | 槐树村二社配变 | 红 | 0.0000 | 84.08 | 0.0000
3634 | 高台县 | 槐树村3社新建配变 | 红 | 0.0000 | 160.91 | 0.0000
3635 | 民乐县 | 榆树移民西配变 | 绿 | 80.2880 | 80.29 | 0.0000
3636 | 民乐县 | 榆树移民东配变 | 绿 | 64.0432 | 64.04 | 0.0000
3637 | 民乐县 | 榆树庙配变 | 绿 | 80.5478 | 80.55 | 0.0000
3638 | 民乐县 | 榆树庙组抗旱井配变 | 绿 | 271.5427 | 271.54 | 0.0000
3639 | 肃南县 | 榆木庄配变 | 绿 | 163.4590 | 163.46 | 0.0000
3640 | 肃南县 | 榆木庄村配变 | 绿 | 81.9395 | 81.94 | 0.0000
3641 | 肃南县 | 榆木庄村2号配变 | 绿 | 160.6487 | 160.65 | 0.0000
3642 | 山丹县 | 楼庄配变 | 绿 | 160.2877 | 160.29 | 0.0000
3643 | 民乐县 | 楼庄配变 | 绿 | 40.3574 | 40.36 | 0.0000
3644 | 肃南县 | 楼庄子配变 | 绿 | 160.9150 | 160.91 | 0.0000
3645 | 高台县 | 楼庄南配电变 | 红 | 0.0000 | 24.34 | 0.0000
3646 | 高台县 | 楼庄南配变 | 红 | 0.0000 | 80.26 | 0.0000
3647 | 高台县 | 楼庄南井灌配变 | 红 | 0.0000 | 131.85 | 0.0000
3648 | 高台县 | 楼庄南1号配变 | 红 | 0.0000 | 81.11 | 0.0000
3649 | 高台县 | 楼庄北配变 | 红 | 0.0000 | 41.13 | 0.0000
3650 | 高台县 | 楼庄养殖场配变 | 红 | 0.0000 | 25.29 | 0.0000
3651 | 高台县 | 楼庄六社配变 | 红 | 0.0000 | 40.43 | 0.0000
3652 | 高台县 | 楼庄五社配变 | 红 | 0.0000 | 80.20 | 0.0000
3653 | 山丹县 | 楼庄二三社配变 | 黄 | 24.3619 | 24.36 | 0.0000
3654 | 高台县 | 楼庄九社配变 | 红 | 0.0000 | 160.69 | 80.0000
3655 | 高台县 | 楼庄东配变 | 红 | 0.0000 | 80.00 | 0.0000
3656 | 高台县 | 楼庄东井灌配变 | 红 | 0.0000 | 85.47 | 0.0000
3657 | 高台县 | 楼庄东井灌变 | 红 | 0.0000 | 132.31 | 0.0000
3658 | 山丹县 | 楼庄一七社配变 | 黄 | 160.2172 | 160.22 | 0.0000
3659 | 高台县 | 楼庄3社配变 | 红 | 0.0000 | 161.44 | 180.0000
3660 | 高台县 | 楼庄2社配变 | 红 | 0.0000 | 40.43 | 0.0000
3661 | 高台县 | 楼庄10社配变 | 红 | 0.0000 | 80.73 | 80.0000
3662 | 甘州区 | 植被站南井3#配变 | 绿 | 168.1108 | 168.11 | 0.0000
3663 | 甘州区 | 植被站03#配变 | 绿 | 80.0583 | 80.06 | 0.0000
3664 | 甘州区 | 植被站02号配变（植被站南井1#配变） | 绿 | 80.0233 | 80.02 | 0.0000
3665 | 肃南县 | 植物博物馆配变 | 绿 | 641.7629 | 641.76 | 0.0000
3666 | 甘州区 | 森管配变S11- | 绿 | 264.1880 | 264.19 | 0.0000
3667 | 甘州区 | 森林雨配变S15- | 绿 | 165.1724 | 165.17 | 0.0000
3668 | 肃南县 | 森林武警配变 | 绿 | 162.1496 | 162.15 | 0.0000
3669 | 肃南县 | 棚圈沟配变 | 绿 | 24.0956 | 24.10 | 0.0000
3670 | 临泽县 | 棉花公司照明配变 | 绿 | 40.0089 | 40.01 | 0.0000
3671 | 高台县 | 棉花6号东配变 | 红 | 0.0000 | 80.05 | 0.0000
3672 | 高台县 | 棉花5号配变 | 红 | 0.0000 | 80.06 | 0.0000
3673 | 高台县 | 棉花4号新配变 | 红 | 0.0000 | 84.16 | 0.0000
3674 | 高台县 | 棉花3号配变 | 红 | 0.0000 | 40.00 | 0.0000
3675 | 高台县 | 棉花3号新配变 | 红 | 0.0000 | 40.05 | 0.0000
3676 | 高台县 | 棉花2号南配变 | 红 | 0.0000 | 66.05 | 0.0000
3677 | 山丹县 | 检察院配变（新） | 绿 | 166.6433 | 166.64 | 0.0000
3678 | 甘州区 | 检察院家属配电变压器 | 绿 | 508.1864 | 508.19 | 0.0000
3679 | 临泽县 | 梨园红色村庄配变 | 绿 | 321.7547 | 321.75 | 0.0000
3680 | 临泽县 | 梨园新村配变 | 绿 | 66.0556 | 66.06 | 0.0000
3681 | 临泽县 | 梨园新村提灌 | 绿 | 80.0000 | 80.00 | 0.0000
3682 | 临泽县 | 梨园新村厢式变配电变压器 | 绿 | 507.9860 | 507.99 | 0.0000
3683 | 临泽县 | 梨园新村2号配电变压器 | 绿 | 645.5284 | 645.53 | 0.0000
3684 | 临泽县 | 梨园新村2号变 | 绿 | 161.9967 | 162.00 | 0.0000
3685 | 临泽县 | 梨园口战斗遗址配变 | 绿 | 160.0067 | 160.01 | 0.0000
3686 | 临泽县 | 梨园养羊合作社 | 绿 | 80.5593 | 80.56 | 0.0000
3687 | 临泽县 | 梨园养殖场配变 | 绿 | 160.0824 | 160.08 | 0.0000
3688 | 临泽县 | 梨园丰果源配变 | 绿 | 80.0188 | 80.02 | 0.0000
3689 | 临泽县 | 梨园1-2-3社配变 | 绿 | 40.4901 | 40.49 | 0.0000
3690 | 高台县 | 梧桐采暖配变 | 红 | 0.0000 | 319.85 | 320.0000
3691 | 高台县 | 梧桐西配变 | 红 | 0.0000 | 80.65 | 80.0000
3692 | 高台县 | 梧桐玻纤厂配变（新） | 红 | 0.0000 | 160.36 | 110.0000
3693 | 高台县 | 梧桐泉玉皇阁变 | 红 | 0.0000 | 24.05 | 0.0000
3694 | 高台县 | 梧桐泉寺庙井变 | 红 | 0.0000 | 128.00 | 0.0000
3695 | 高台县 | 梧桐村配变 | 红 | 0.0000 | 82.93 | 0.0000
3696 | 高台县 | 梧桐村委会配变 | 红 | 0.0000 | 163.29 | 160.0000
3697 | 高台县 | 梧桐四社配变 | 红 | 0.0000 | 160.17 | 0.0000
3698 | 高台县 | 梧桐四社南配变 | 红 | 0.0000 | 24.00 | 0.0000
3699 | 高台县 | 梧桐四社北配变 | 红 | 0.0000 | 80.64 | 0.0000
3700 | 高台县 | 梧桐四社中配变 | 红 | 0.0000 | 160.01 | 0.0000
3701 | 高台县 | 梧桐四社东配变 | 红 | 0.0000 | 80.12 | 0.0000
3702 | 高台县 | 梧桐南配变 | 红 | 0.0000 | 69.73 | 0.0000
3703 | 高台县 | 梧桐北配变 | 红 | 0.0000 | 80.01 | 0.0000
3704 | 高台县 | 梧桐二社配变 | 红 | 0.0000 | 80.76 | 80.0000
3705 | 高台县 | 梧桐二社抗旱配变 | 红 | 0.0000 | 64.01 | 0.0000
3706 | 高台县 | 梧桐三社配变 | 红 | 0.0000 | 64.55 | 0.0000
3707 | 高台县 | 梧桐三社抗旱配变 | 红 | 0.0000 | 40.00 | 0.0000
3708 | 高台县 | 梧桐三社南配变 | 红 | 0.0000 | 80.00 | 0.0000
3709 | 高台县 | 梧桐三社北配变 | 红 | 0.0000 | 160.00 | 0.0000
3710 | 高台县 | 梧桐一组配变 | 红 | 0.0000 | 130.36 | 0.0000
3711 | 高台县 | 梧桐一组北配变 | 红 | 0.0000 | 128.00 | 0.0000
3712 | 高台县 | 梧桐4社配变 | 红 | 0.0000 | 320.73 | 0.0000
3713 | 高台县 | 梧桐1社配变 | 红 | 0.0000 | 320.01 | 220.0000
3714 | 山丹县 | 梦缘生态养殖配变 | 黄 | 80.0446 | 80.04 | 0.0000
3715 | 山丹县 | 梁希民农场井配变 | 绿 | 128.0025 | 128.00 | 0.0000
3716 | 甘州区 | 梁家墩镇中学配变 | 绿 | 160.1633 | 160.16 | 0.0000
3717 | 甘州区 | 梁家墩砖厂配变 | 绿 | 160.0416 | 160.04 | 0.0000
3718 | 甘州区 | 梁家墩法庭配变 | 绿 | 128.8699 | 128.87 | 0.0000
3719 | 甘州区 | 梁家墩八社配变 | 绿 | 206.6636 | 206.66 | 0.0000
3720 | 甘州区 | 梁家墩五社2号配变 | 绿 | 255.2190 | 255.22 | 0.0000
3721 | 甘州区 | 梁家墩二社1号配变 | 绿 | 160.0406 | 160.04 | 0.0000
3722 | 甘州区 | 梁家墩中学2#配变 | 绿 | 320.1499 | 320.15 | 0.0000
3723 | 甘州区 | 梁家墩七社2号配变 | 绿 | 256.9076 | 256.91 | 0.0000
3724 | 甘州区 | 梁家墩一社配变 | 绿 | 160.2067 | 160.21 | 0.0000
3725 | 甘州区 | 梁家堡村配变 | 绿 | 80.3416 | 80.34 | 0.0000
3726 | 甘州区 | 梁家堡开发区配变 | 绿 | 80.0564 | 80.06 | 0.0000
3727 | 甘州区 | 梁家堡四社配变 | 绿 | 81.2552 | 81.26 | 0.0000
3728 | 甘州区 | 梁家堡六社配变 | 绿 | 80.9281 | 80.93 | 0.0000
3729 | 甘州区 | 梁家堡八社2号配变 | 绿 | 80.2401 | 80.24 | 0.0000
3730 | 甘州区 | 梁家堡五社3#配变 | 绿 | 83.6629 | 83.66 | 0.0000
3731 | 甘州区 | 梁家堡五社2#配变 | 绿 | 81.3413 | 81.34 | 0.0000
3732 | 甘州区 | 梁家堡二社配变 | 绿 | 163.0324 | 163.03 | 0.0000
3733 | 甘州区 | 梁家堡三社配变 | 绿 | 80.8499 | 80.85 | 0.0000
3734 | 甘州区 | 梁家堡三社2号配变 | 绿 | 40.1551 | 40.16 | 0.0000
3735 | 甘州区 | 梁家堡三社2#配变 | 绿 | 160.2806 | 160.28 | 0.0000
3736 | 甘州区 | 梁家堡三社1号井配变 | 绿 | 80.0022 | 80.00 | 0.0000
3737 | 甘州区 | 梁家堡一社3号配变 | 绿 | 81.0365 | 81.04 | 0.0000
3738 | 甘州区 | 梁家堡一社2#配变 | 绿 | 80.8599 | 80.86 | 0.0000
3739 | 甘州区 | 梁家堡一社2#井配变 | 绿 | 80.0030 | 80.00 | 0.0000
3740 | 甘州区 | 梁作俭1#配变 | 绿 | 324.4388 | 324.44 | 0.0000
3741 | 肃南县 | 桦树湾下配变 | 绿 | 81.0425 | 81.04 | 0.0000
3742 | 肃南县 | 桦树湾上配变 | 绿 | 257.4126 | 257.41 | 0.0000
3743 | 肃南县 | 桦树台子养殖区 | 绿 | 160.5960 | 160.60 | 0.0000
3744 | 临泽县 | 桥头配变 | 绿 | 332.4948 | 332.49 | 0.0000
3745 | 高台县 | 桥儿湾林场配变 | 红 | 0.0000 | 80.00 | 0.0000
3746 | 高台县 | 桥儿湾抗旱4# | 红 | 0.0000 | 40.00 | 0.0000
3747 | 高台县 | 桥儿湾抗旱3号配变 | 红 | 0.0000 | 80.00 | 0.0000
3748 | 高台县 | 桥儿湾抗旱2# | 红 | 0.0000 | 81.93 | 0.0000
3749 | 高台县 | 桥儿湾抗旱1# | 红 | 0.0000 | 24.01 | 0.0000
3750 | 高台县 | 桥儿湾变 | 红 | 0.0000 | 128.00 | 80.0000
3751 | 高台县 | 栽培中心配变 | 红 | 0.0000 | 85.95 | 0.0000
3752 | 临泽县 | 栖彩家园变 | 绿 | 320.7809 | 320.78 | 0.0000
3753 | 民乐县 | 树庄配变 | 绿 | 40.6121 | 40.61 | 0.0000
3754 | 肃南县 | 栋桦3号配变 | 红 | 0.0000 | 80.64 | 0.0000
3755 | 肃南县 | 栋桦2号配变 | 红 | 0.0000 | 84.23 | 0.0000
3756 | 民乐县 | 标准化配变 | 绿 | 320.0059 | 320.01 | 0.0000
3757 | 民乐县 | 标准化2号配变 | 绿 | 160.0200 | 160.02 | 0.0000
3758 | 民乐县 | 柴庄配变 | 绿 | 13.1851 | 81.23 | 68.0400
3759 | 民乐县 | 柴庄3号配变 | 绿 | 80.0000 | 80.00 | 0.0000
3760 | 民乐县 | 柴庄2号配变 | 绿 | 162.2899 | 162.29 | 0.0000
3761 | 民乐县 | 柳谷配变 | 绿 | 252.3218 | 322.32 | 70.0000
3762 | 山丹县 | 柳荫村配变 | 绿 | 24.4019 | 24.40 | 0.0000
3763 | 山丹县 | 柳荫二社配变（新） | 绿 | 80.1024 | 80.10 | 0.0000
3764 | 山丹县 | 柳荫二社配变 | 绿 | 8.0027 | 8.00 | 0.0000
3765 | 山丹县 | 柳荫二社井配变 | 绿 | 128.0035 | 128.00 | 0.0000
3766 | 山丹县 | 柳荫二社上配变 | 绿 | 80.0601 | 80.06 | 0.0000
3767 | 山丹县 | 柳荫三社井配变 | 绿 | 128.0037 | 128.00 | 0.0000
3768 | 山丹县 | 柳荫一社配变 | 绿 | 80.2232 | 80.22 | 0.0000
3769 | 山丹县 | 柳荫一社井配变 | 绿 | 128.0037 | 128.00 | 0.0000
3770 | 甘州区 | 柳树寨林场配变 | 绿 | 24.0297 | 24.03 | 0.0000
3771 | 甘州区 | 柳树寨小区配变 | 绿 | 321.0065 | 321.01 | 0.0000
3772 | 甘州区 | 柳树寨四社配变 | 绿 | 80.3207 | 80.32 | 0.0000
3773 | 甘州区 | 柳树寨六社配变 | 绿 | 160.3746 | 160.37 | 0.0000
3774 | 甘州区 | 柳树寨五社配变 | 绿 | 80.5556 | 80.56 | 0.0000
3775 | 甘州区 | 柳树寨二社配变 | 绿 | 100.7395 | 100.74 | 0.0000
3776 | 甘州区 | 柳树寨二社2#配变 | 绿 | 160.0965 | 160.10 | 0.0000
3777 | 甘州区 | 柳树寨三社2号配变 | 绿 | 80.4606 | 80.46 | 0.0000
3778 | 甘州区 | 柳树寨一社2#配变 | 绿 | 160.8076 | 160.81 | 0.0000
3779 | 肃南县 | 柳固堆郭家配变 | 红 | 0.0000 | 66.94 | 0.0000
3780 | 肃南县 | 柳固堆郎家配变 | 红 | 0.0000 | 64.71 | 0.0000
3781 | 甘州区 | 柏闸十社温室配变 | 绿 | 80.3523 | 80.35 | 0.0000
3782 | 甘州区 | 柏闸六社井配变 | 绿 | 160.0000 | 160.00 | 0.0000
3783 | 甘州区 | 柏闸一社2#配变 | 绿 | 80.0445 | 80.04 | 0.0000
3784 | 甘州区 | 柏杨林地配变 | 绿 | 80.2613 | 80.26 | 0.0000
3785 | 甘州区 | 柏杨村配变 | 绿 | 80.6231 | 80.62 | 0.0000
3786 | 甘州区 | 柏杨村3#配变（平顺八社配变） | 绿 | 80.1492 | 80.15 | 0.0000
3787 | 甘州区 | 柏杨村2号配变 | 绿 | 80.4340 | 80.43 | 0.0000
3788 | 甘州区 | 柏家沟小区配变 | 绿 | 255.2741 | 255.27 | 0.0000
3789 | 甘州区 | 柏家沟六社配变 | 绿 | 40.5623 | 40.56 | 0.0000
3790 | 甘州区 | 柏家沟六社2#配变 | 绿 | 160.7393 | 160.74 | 0.0000
3791 | 甘州区 | 柏家沟二社配变 | 绿 | 40.9152 | 40.92 | 0.0000
3792 | 甘州区 | 柏家沟七社配变 | 绿 | 80.8974 | 80.90 | 0.0000
3793 | 甘州区 | 柏家沟一社配变 | 绿 | 129.8067 | 129.81 | 0.0000
3794 | 临泽县 | 枣乡路1#配变 | 绿 | 162.0182 | 162.02 | 0.0000
3795 | 临泽县 | 枣乡明珠照明变配变 | 绿 | 162.7323 | 162.73 | 0.0000
3796 | 高台县 | 果树赵文忠变 | 红 | 0.0000 | 40.00 | 0.0000
3797 | 高台县 | 果树村配变新 | 红 | 0.0000 | 163.25 | 0.0000
3798 | 高台县 | 果树村物流园变 | 红 | 0.0000 | 160.87 | 0.0000
3799 | 高台县 | 果树村9#配变 | 红 | 0.0000 | 80.60 | 0.0000
3800 | 高台县 | 果树村9#新变 | 红 | 0.0000 | 42.92 | 0.0000
3801 | 高台县 | 果树村3#变 | 红 | 0.0000 | 80.00 | 0.0000
3802 | 高台县 | 果树小康楼配变 | 红 | 0.0000 | 323.11 | 0.0000
3803 | 高台县 | 果树南配变 | 红 | 0.0000 | 85.85 | 0.0000
3804 | 高台县 | 果树北配变新 | 红 | 0.0000 | 160.50 | 0.0000
3805 | 高台县 | 果树二社变 | 红 | 0.0000 | 66.83 | 0.0000
3806 | 高台县 | 果树中配变 | 红 | 0.0000 | 67.08 | 0.0000
3807 | 高台县 | 果树东配变 | 红 | 0.0000 | 84.34 | 0.0000
3808 | 高台县 | 果树三社新变 | 红 | 0.0000 | 164.18 | 0.0000
3809 | 高台县 | 果树三社南配变井 | 红 | 0.0000 | 80.00 | 0.0000
3810 | 高台县 | 果树一社配变 | 红 | 0.0000 | 80.63 | 0.0000
3811 | 高台县 | 果树8#变 | 红 | 0.0000 | 24.22 | 0.0000
3812 | 高台县 | 果树5社配变 | 红 | 0.0000 | 160.00 | 0.0000
3813 | 高台县 | 果树1社配变 | 红 | 0.0000 | 320.00 | 0.0000
3814 | 高台县 | 果园村西配变 | 红 | 0.0000 | 162.05 | 0.0000
3815 | 高台县 | 果园村四社井灌配变 | 红 | 0.0000 | 81.73 | 0.0000
3816 | 高台县 | 果园村农场西配变 | 红 | 0.0000 | 81.01 | 0.0000
3817 | 高台县 | 果园村农场中配变 | 红 | 0.0000 | 80.08 | 0.0000
3818 | 高台县 | 果园村农场东配变 | 红 | 0.0000 | 41.82 | 0.0000
3819 | 高台县 | 果园村养殖厂配变 | 红 | 0.0000 | 163.25 | 0.0000
3820 | 高台县 | 果园村二社井灌配变 | 红 | 0.0000 | 82.19 | 0.0000
3821 | 高台县 | 果园村三社2号配变 | 红 | 0.0000 | 81.00 | 0.0000
3822 | 高台县 | 果园村三社1号配变 | 红 | 0.0000 | 80.97 | 0.0000
3823 | 高台县 | 果园村1社井灌配变 | 红 | 0.0000 | 81.22 | 0.0000
3824 | 临泽县 | 果园井配变 | 绿 | 64.0189 | 64.02 | 0.0000
3825 | 民乐县 | 林荫配变 | 绿 | 22.2712 | 80.57 | 58.3000
3826 | 肃南县 | 林果基地1号配变 | 红 | 0.0000 | 83.11 | 0.0000
3827 | 民乐县 | 林山西配变 | 绿 | 161.7285 | 161.73 | 0.0000
3828 | 民乐县 | 林山东配变 | 绿 | 254.3188 | 254.32 | 0.0000
3829 | 民乐县 | 林家配变 | 绿 | 81.0548 | 81.05 | 0.0000
3830 | 山丹县 | 林场配变（新） | 黄 | 160.4097 | 160.41 | 0.0000
3831 | 肃南县 | 林场配变 | 绿 | 64.4013 | 64.40 | 0.0000
3832 | 临泽县 | 林场吴涛变 | 绿 | 50.5525 | 50.55 | 0.0000
3833 | 临泽县 | 林场二站西井变 | 绿 | 40.0119 | 40.01 | 0.0000
3834 | 临泽县 | 林场4站井变 | 绿 | 42.5458 | 42.55 | 0.0000
3835 | 临泽县 | 林场3站变 | 绿 | 16.0906 | 16.09 | 0.0000
3836 | 临泽县 | 林国祥 | 绿 | 64.0554 | 64.06 | 0.0000
3837 | 高台县 | 林业局西配变 | 红 | 0.0000 | 84.93 | 0.0000
3838 | 高台县 | 林业局绿化带西变 | 红 | 0.0000 | 80.01 | 0.0000
3839 | 高台县 | 林业局洮河变 | 红 | 0.0000 | 160.01 | 0.0000
3840 | 高台县 | 林业局南配变 | 红 | 0.0000 | 80.05 | 0.0000
3841 | 高台县 | 林业局北配变 | 红 | 0.0000 | 80.04 | 0.0000
3842 | 肃南县 | 林业局农场1号配变 | 红 | 0.0000 | 108.46 | 0.0000
3843 | 高台县 | 林业局东配变 | 红 | 0.0000 | 80.00 | 0.0000
3844 | 山丹县 | 林业局东乐防护林3号井配变（新） | 绿 | 160.0000 | 160.00 | 0.0000
3845 | 山丹县 | 林业局东乐防护林2号井配变 | 绿 | 128.0000 | 128.00 | 0.0000
3846 | 山丹县 | 林业局东乐防护林1号井配变 | 绿 | 160.0000 | 160.00 | 0.0000
3847 | 高台县 | 林业和草原局1号配变 | 红 | 0.0000 | 80.00 | 0.0000
3848 | 临泽县 | 板桥菜棚变 | 绿 | 24.0000 | 24.00 | 0.0000
3849 | 临泽县 | 板桥村配变 | 绿 | 118.5217 | 162.52 | 44.0000
3850 | 临泽县 | 板桥村提灌变 | 绿 | 80.0000 | 80.00 | 0.0000
3851 | 临泽县 | 板桥机关4号配变 | 绿 | 37.3097 | 322.91 | 285.6000
3852 | 临泽县 | 板桥机关3号配变 | 绿 | 162.5326 | 162.53 | 0.0000
3853 | 临泽县 | 板桥机关1号新配变 | 绿 | 322.7241 | 322.72 | 0.0000
3854 | 临泽县 | 板桥搬配变 | 绿 | 128.9847 | 128.98 | 0.0000
3855 | 临泽县 | 板桥小康点1号配变 | 绿 | 162.6484 | 162.65 | 0.0000
3856 | 临泽县 | 板桥养殖区配变 | 绿 | 81.0545 | 81.05 | 0.0000
3857 | 临泽县 | 板桥9社配变 | 绿 | 80.3672 | 80.37 | 0.0000
3858 | 临泽县 | 板桥9社提灌变 | 绿 | 80.0000 | 80.00 | 0.0000
3859 | 临泽县 | 板桥8-9社配变 | 绿 | 41.1349 | 41.13 | 0.0000
3860 | 临泽县 | 板桥6-8社提灌变 | 绿 | 81.8581 | 81.86 | 0.0000
3861 | 临泽县 | 板桥5-6社配变 | 绿 | 81.1599 | 81.16 | 0.0000
3862 | 临泽县 | 板桥3社配变 | 绿 | 40.1852 | 40.19 | 0.0000
3863 | 临泽县 | 板桥2-7社提灌配变 | 绿 | 83.3412 | 83.34 | 0.0000
3864 | 临泽县 | 板桥2-4社配变 | 绿 | 81.7597 | 81.76 | 0.0000
3865 | 临泽县 | 板桥2-4社提灌配变 | 绿 | 80.0000 | 80.00 | 0.0000
3866 | 临泽县 | 板桥10-11社配变 | 绿 | 80.4266 | 80.43 | 0.0000
3867 | 临泽县 | 板桥10-11社提灌配变 | 绿 | 81.3831 | 81.38 | 0.0000
3868 | 临泽县 | 板桥1-5社提灌变 | 绿 | 80.0000 | 80.00 | 0.0000
3869 | 临泽县 | 板桥1-3社配变 | 绿 | 81.5640 | 81.56 | 0.0000
3870 | 临泽县 | 板桥1-3社提灌变 | 绿 | 80.0000 | 80.00 | 0.0000
3871 | 民乐县 | 松树配变 | 绿 | 61.5113 | 161.51 | 100.0000
3872 | 肃南县 | 松木滩无电配变 | 黄 | 40.0180 | 40.02 | 0.0000
3873 | 肃南县 | 松木滩2号配变 | 黄 | 160.4684 | 160.47 | 0.0000
3874 | 民乐县 | 杨罗配变 | 绿 | 10.5824 | 80.58 | 70.0000
3875 | 山丹县 | 杨知旺配变 | 黄 | 80.0529 | 80.05 | 0.0000
3876 | 甘州区 | 杨生松配变 | 绿 | 130.6093 | 130.61 | 0.0000
3877 | 肃南县 | 杨生义2号配变 | 红 | 0.0000 | 210.33 | 0.0000
3878 | 山丹县 | 杨湾配变 | 绿 | 16.0330 | 16.03 | 0.0000
3879 | 山丹县 | 杨湾下配变（新） | 绿 | 40.0266 | 40.03 | 0.0000
3880 | 高台县 | 杨林茂配变 | 红 | 0.0000 | 82.70 | 0.0000
3881 | 肃南县 | 杨成光配变 | 红 | 0.0000 | 252.01 | 0.0000
3882 | 肃南县 | 杨成光配变 | 红 | 0.0000 | 252.00 | 0.0000
3883 | 肃南县 | 杨廷智5号配变 | 红 | 0.0000 | 40.00 | 0.0000
3884 | 肃南县 | 杨廷智4号配变 | 红 | 0.0000 | 43.28 | 0.0000
3885 | 肃南县 | 杨廷智3号配变 | 红 | 0.0000 | 43.47 | 0.0000
3886 | 肃南县 | 杨廷智2号配变 | 红 | 0.0000 | 83.55 | 0.0000
3887 | 肃南县 | 杨廷智1号配变 | 红 | 0.0000 | 83.37 | 0.0000
3888 | 山丹县 | 杨庄配变（新） | 黄 | 80.0581 | 80.06 | 0.0000
3889 | 民乐县 | 杨庄配变 | 绿 | 24.7397 | 24.74 | 0.0000
3890 | 甘州区 | 杨庄村配变 | 绿 | 68.2918 | 68.29 | 0.0000
3891 | 山丹县 | 杨庄搬迁点配变 | 绿 | 80.1534 | 80.15 | 0.0000
3892 | 甘州区 | 杨庄北滩1#井配变 | 绿 | 42.7223 | 42.72 | 0.0000
3893 | 甘州区 | 杨庄五社配变 | 绿 | 160.1511 | 160.15 | 0.0000
3894 | 甘州区 | 杨庄五社2#配变 | 绿 | 160.3882 | 160.39 | 0.0000
3895 | 甘州区 | 杨庄二社配变 | 绿 | 81.2105 | 81.21 | 0.0000
3896 | 甘州区 | 杨庄三社配变 | 绿 | 80.4958 | 80.50 | 0.0000
3897 | 甘州区 | 杨庄一社配变 | 绿 | 160.6737 | 160.67 | 0.0000
3898 | 山丹县 | 杨庄2号配变 | 黄 | 24.0562 | 24.06 | 0.0000
3899 | 民乐县 | 杨家队配变 | 绿 | 24.2244 | 24.22 | 0.0000
3900 | 甘州区 | 杨家闸村配变 | 绿 | 81.6892 | 81.69 | 0.0000
3901 | 甘州区 | 杨家闸小区2#配变 | 绿 | 253.4519 | 253.45 | 0.0000
3902 | 甘州区 | 杨家闸四社养殖区配变 | 绿 | 80.2130 | 80.21 | 0.0000
3903 | 甘州区 | 杨家闸三社1#配变 | 绿 | 160.4953 | 160.50 | 0.0000
3904 | 肃南县 | 杨家湾子公用变 | 黄 | 40.0615 | 40.06 | 0.0000
3905 | 临泽县 | 杨家湖配变1# | 绿 | 80.0000 | 80.00 | 0.0000
3906 | 肃南县 | 杨家沟配变 | 绿 | 40.0928 | 40.09 | 0.0000
3907 | 甘州区 | 杨家寨沙窝井 | 绿 | 100.0178 | 100.02 | 0.0000
3908 | 甘州区 | 杨家寨村配变 | 绿 | 161.7243 | 161.72 | 0.0000
3909 | 甘州区 | 杨家寨六七社配变 | 绿 | 160.3390 | 160.34 | 0.0000
3910 | 甘州区 | 杨家寨五社配变 | 绿 | 87.1414 | 87.14 | 0.0000
3911 | 甘州区 | 杨家寨五社井配变 | 绿 | 84.2109 | 84.21 | 0.0000
3912 | 甘州区 | 杨家寨二三社配变 | 绿 | 80.9182 | 80.92 | 0.0000
3913 | 甘州区 | 杨家寨一社配变 | 绿 | 80.4112 | 80.41 | 0.0000
3914 | 甘州区 | 杨家墩小区2#配变 | 绿 | 333.0318 | 333.03 | 0.0000
3915 | 甘州区 | 杨家墩六社配变 | 绿 | 81.0780 | 81.08 | 0.0000
3916 | 甘州区 | 杨家墩六社井配变 | 绿 | 83.8169 | 83.82 | 0.0000
3917 | 甘州区 | 杨家墩八社配变 | 绿 | 165.9926 | 165.99 | 0.0000
3918 | 甘州区 | 杨家墩八社大棚配变 | 绿 | 80.0102 | 80.01 | 0.0000
3919 | 甘州区 | 杨家墩八社2#配变 | 绿 | 161.3227 | 161.32 | 0.0000
3920 | 甘州区 | 杨家墩八九社配变 | 绿 | 65.1404 | 65.14 | 0.0000
3921 | 甘州区 | 杨家墩五社配变 | 绿 | 81.1248 | 81.12 | 0.0000
3922 | 甘州区 | 杨家墩二社大棚配变 | 绿 | 40.0077 | 40.01 | 0.0000
3923 | 甘州区 | 杨家墩九社井配变 | 绿 | 160.0000 | 160.00 | 0.0000
3924 | 甘州区 | 杨家墩三社配变 | 绿 | 85.6349 | 85.63 | 0.0000
3925 | 甘州区 | 杨家墩三社井配变 | 绿 | 165.0797 | 165.08 | 0.0000
3926 | 甘州区 | 杨家墩七社配变 | 绿 | 168.9577 | 168.96 | 0.0000
3927 | 甘州区 | 杨家墩一社配变 | 绿 | 160.5059 | 160.51 | 0.0000
3928 | 民乐县 | 杨家2#配变 | 绿 | 160.8655 | 160.87 | 0.0000
3929 | 临泽县 | 杨天红农场井一号配变 | 绿 | 132.7525 | 132.75 | 0.0000
3930 | 民乐县 | 杨坊牛场配变 | 绿 | 80.1767 | 80.18 | 0.0000
3931 | 民乐县 | 杨坊寄宿制配变 | 绿 | 321.8718 | 321.87 | 0.0000
3932 | 民乐县 | 杨坊养殖配变 | 绿 | 160.0657 | 160.07 | 0.0000
3933 | 民乐县 | 杨圈2号新配变 | 绿 | 160.6057 | 160.61 | 0.0000
3934 | 民乐县 | 杨圈1号新配变 | 绿 | 160.2620 | 160.26 | 0.0000
3935 | 肃南县 | 杨哥村配变 | 黄 | 40.5259 | 40.53 | 0.0000
3936 | 肃南县 | 杨哥护林站配变 | 黄 | 100.5329 | 100.53 | 0.0000
3937 | 甘州区 | 杨前林配变 | 绿 | 24.0445 | 24.04 | 0.0000
3938 | 肃南县 | 杜生民配变 | 红 | 0.0000 | 8.06 | 0.0000
3939 | 肃南县 | 杜海华（大口井）配变 | 红 | 0.0000 | 80.00 | 0.0000
3940 | 肃南县 | 杜振华配变 | 黄 | 4.1019 | 4.10 | 0.0000
3941 | 山丹县 | 杜庄北配变 | 绿 | 40.4563 | 40.46 | 0.0000
3942 | 肃南县 | 杜峰配变 | 红 | 0.0000 | 134.76 | 0.0000
3943 | 肃南县 | 杜家滩配变 | 红 | 0.0000 | 160.01 | 0.0000
3944 | 肃南县 | 杜家庄配变 | 红 | 0.0000 | 80.00 | 0.0000
3945 | 肃南县 | 杜丽军配变 | 红 | 0.0000 | 170.04 | 0.0000
3946 | 高台县 | 村委会绿化配变 | 红 | 0.0000 | 80.00 | 0.0000
3947 | 民乐县 | 杏元配变 | 绿 | 61.8418 | 161.84 | 100.0000
3948 | 高台县 | 李鸿武农场井配变 | 红 | 0.0000 | 80.00 | 0.0000
3949 | 高台县 | 李鸿武农场2号新配变 | 红 | 0.0000 | 80.07 | 0.0000
3950 | 高台县 | 李鸿武农场1号配变 | 红 | 0.0000 | 160.00 | 0.0000
3951 | 民乐县 | 李薛配变 | 绿 | 40.7729 | 40.77 | 0.0000
3952 | 高台县 | 李福配变 | 红 | 0.0000 | 80.03 | 0.0000
3953 | 民乐县 | 李祥配变 | 绿 | 81.5593 | 81.56 | 0.0000
3954 | 民乐县 | 李祥2号配变 | 绿 | 80.0302 | 80.03 | 0.0000
3955 | 山丹县 | 李泉配变（新） | 绿 | 87.4468 | 87.45 | 0.0000
3956 | 山丹县 | 李泉养殖场配变（新） | 绿 | 50.5488 | 50.55 | 0.0000
3957 | 山丹县 | 李河配变（新） | 黄 | 80.3311 | 80.33 | 0.0000
3958 | 临泽县 | 李正军养殖场变 | 绿 | 40.0000 | 40.00 | 0.0000
3959 | 山丹县 | 李桥生态移民区配变(新） | 黄 | 160.8321 | 160.83 | 0.0000
3960 | 山丹县 | 李桥政府电采暖配变 | 黄 | 254.6949 | 254.69 | 0.0000
3961 | 山丹县 | 李桥下河配变 | 黄 | 80.1259 | 80.13 | 0.0000
3962 | 山丹县 | 李桥下寨二社配变 | 黄 | 80.0606 | 80.06 | 0.0000
3963 | 山丹县 | 李桥上河配变 | 黄 | 80.2520 | 80.25 | 0.0000
3964 | 临泽县 | 李志国井配变 | 绿 | 0.0000 | 160.05 | 0.0000
3965 | 高台县 | 李建军农场3号配变 | 红 | 0.0000 | 81.81 | 0.0000
3966 | 高台县 | 李建军农场2号配变 | 红 | 0.0000 | 66.31 | 0.0000
3967 | 高台县 | 李建军农场1号配变 | 红 | 0.0000 | 64.00 | 0.0000
3968 | 民乐县 | 李庄配变 | 绿 | 22.0007 | 80.32 | 58.3200
3969 | 民乐县 | 李庄新村配变 | 绿 | 64.6792 | 64.68 | 0.0000
3970 | 山丹县 | 李庄变配变 | 绿 | 24.0276 | 24.03 | 0.0000
3971 | 民乐县 | 李庄养殖场配变 | 绿 | 64.0000 | 64.00 | 0.0000
3972 | 民乐县 | 李庄五队配变 | 绿 | 64.4056 | 64.41 | 0.0000
3973 | 民乐县 | 李庄3号配变 | 绿 | 63.0000 | 80.00 | 17.0000
3974 | 民乐县 | 李庄1号配变 | 绿 | 80.0000 | 80.00 | 0.0000
3975 | 民乐县 | 李尤2号配变 | 绿 | 165.1803 | 165.18 | 0.0000
3976 | 民乐县 | 李寨西配变 | 绿 | 37.2212 | 163.12 | 125.9000
3977 | 民乐县 | 李寨寄宿制小学煤改电配变 | 绿 | 246.3151 | 324.12 | 77.8000
3978 | 民乐县 | 李寨南配变 | 绿 | 22.1088 | 82.61 | 60.5000
3979 | 民乐县 | 李寨东配变 | 绿 | 325.2919 | 325.29 | 0.0000
3980 | 民乐县 | 李寨东新建配变 | 绿 | 16.0373 | 80.84 | 64.8000
3981 | 肃南县 | 李富荣配变 | 黄 | 4.0307 | 4.03 | 0.0000
3982 | 甘州区 | 李家湾配变 | 绿 | 325.8253 | 325.83 | 0.0000
3983 | 甘州区 | 李家湾小康楼配变 | 绿 | 328.8211 | 328.82 | 0.0000
3984 | 甘州区 | 李家湾小康楼2号配变 | 绿 | 200.0000 | 200.00 | 0.0000
3985 | 甘州区 | 李家湾小学配变 | 绿 | 321.3435 | 321.34 | 0.0000
3986 | 甘州区 | 李家湾四社配变 | 绿 | 160.9348 | 160.93 | 0.0000
3987 | 甘州区 | 李家湾六社配变 | 绿 | 83.8068 | 83.81 | 0.0000
3988 | 甘州区 | 李家湾二社3号配变 | 绿 | 320.2123 | 320.21 | 0.0000
3989 | 甘州区 | 李家湾二社2号配变 | 绿 | 160.0000 | 160.00 | 0.0000
3990 | 甘州区 | 李家湾三社配变 | 绿 | 160.2677 | 160.27 | 0.0000
3991 | 甘州区 | 李家湾三社2号配变 | 绿 | 165.3201 | 165.32 | 0.0000
3992 | 甘州区 | 李家湾一社配变 | 绿 | 160.4431 | 160.44 | 0.0000
3993 | 甘州区 | 李家湾一社2号配变（原东王堡一社2号配变） | 绿 | 64.0000 | 64.00 | 0.0000
3994 | 甘州区 | 李家湾1号配变 | 绿 | 160.6191 | 160.62 | 0.0000
3995 | 肃南县 | 李家沟3号配变 | 红 | 0.0000 | 84.25 | 0.0000
3996 | 肃南县 | 李家沟2号配变 | 红 | 0.0000 | 40.00 | 0.0000
3997 | 甘州区 | 李家墩配变 | 绿 | 81.8041 | 81.80 | 0.0000
3998 | 甘州区 | 李家墩四社配变 | 绿 | 160.6042 | 160.60 | 0.0000
3999 | 甘州区 | 李家墩养殖场配变 | 绿 | 160.1700 | 160.17 | 0.0000
4000 | 甘州区 | 李家墩五社配变 | 绿 | 80.9067 | 80.91 | 0.0000
4001 | 甘州区 | 李家墩二社配变 | 绿 | 40.5738 | 40.57 | 0.0000
4002 | 甘州区 | 李家墩三社配变 | 绿 | 40.6020 | 40.60 | 0.0000
4003 | 甘州区 | 李家墩三社2#配变 | 绿 | 80.1806 | 80.18 | 0.0000
4004 | 甘州区 | 李家墩一社配变 | 绿 | 154.2851 | 164.29 | 10.0000
4005 | 甘州区 | 李家墩一社井配变 | 绿 | 160.0022 | 160.00 | 0.0000
4006 | 甘州区 | 李家墩2#配变 | 绿 | 160.0364 | 160.04 | 0.0000
4007 | 高台县 | 李兴虎农场变 | 红 | 0.0000 | 166.33 | 0.0000
4008 | 山丹县 | 机站配变 | 绿 | 80.1747 | 80.17 | 0.0000
4009 | 山丹县 | 机关配变 | 黄 | 81.2391 | 81.24 | 0.0000
4010 | 临泽县 | 机关配变 | 绿 | 323.0002 | 323.00 | 0.0000
4011 | 民乐县 | 机关配变 | 绿 | 128.4751 | 128.48 | 0.0000
4012 | 高台县 | 机关配变 | 红 | 0.0000 | 64.28 | 0.0000
4013 | 高台县 | 机关西配变 | 红 | 0.0000 | 162.68 | 0.0000
4014 | 高台县 | 机关西3号配变 | 红 | 0.0000 | 320.68 | 180.0000
4015 | 高台县 | 机关西2号配变 | 红 | 0.0000 | 323.54 | 0.0000
4016 | 甘州区 | 机关林地1#配变 | 绿 | 40.1356 | 40.14 | 0.0000
4017 | 高台县 | 机关南配变 | 红 | 0.0000 | 334.70 | 200.0000
4018 | 高台县 | 机关南2号配变 | 红 | 0.0000 | 322.81 | 0.0000
4019 | 临泽县 | 机关单位2配变 | 绿 | 320.5686 | 320.57 | 0.0000
4020 | 临泽县 | 机关单位1配变 | 绿 | 163.5221 | 163.52 | 0.0000
4021 | 高台县 | 机关北配变 | 红 | 0.0000 | 162.47 | 0.0000
4022 | 高台县 | 机关东配变 | 红 | 0.0000 | 326.95 | 300.0000
4023 | 甘州区 | 机关东2号配变 | 绿 | 160.4315 | 160.43 | 0.0000
4024 | 高台县 | 机关东2号配变 | 红 | 0.0000 | 40.39 | 0.0000
4025 | 民乐县 | 机关3号配变 | 绿 | 80.1841 | 80.18 | 0.0000
4026 | 肃南县 | 机关3号配变 | 红 | 0.0000 | 253.85 | 120.0000
4027 | 临泽县 | 机关3号新建配变 | 绿 | 321.6909 | 321.69 | 0.0000
4028 | 高台县 | 机关2号配变 | 红 | 0.0000 | 320.03 | 320.0000
4029 | 民乐县 | 机关2号配变 | 绿 | 160.6878 | 160.69 | 0.0000
4030 | 临泽县 | 机关2号配变 | 绿 | 320.7341 | 320.73 | 0.0000
4031 | 山丹县 | 机关2号配变 | 绿 | 161.1691 | 161.17 | 0.0000
4032 | 肃南县 | 机关2号配变 | 红 | 0.0000 | 161.69 | 60.0000
4033 | 肃南县 | 机关1号配变 | 红 | 0.0000 | 165.15 | 0.0000
4034 | 山丹县 | 机关1#配变 | 绿 | 162.5000 | 162.50 | 0.0000
4035 | 民乐县 | 朵庄配变 | 绿 | 37.1945 | 81.29 | 44.1000
4036 | 山丹县 | 朱湾配变 | 绿 | 80.3486 | 80.35 | 0.0000
4037 | 山丹县 | 朱湾园艺林区配变 | 绿 | 171.7456 | 171.75 | 0.0000
4038 | 山丹县 | 朱湾三四社井配变 | 绿 | 138.5795 | 138.58 | 0.0000
4039 | 临泽县 | 朱朱沟林场 | 绿 | 0.0000 | 40.00 | 0.0000
4040 | 民乐县 | 朱庄新建配变 | 绿 | 10.9438 | 80.94 | 70.0000
4041 | 临泽县 | 朱家湖提灌站配变 | 绿 | 50.4000 | 50.40 | 0.0000
4042 | 甘州区 | 朱家庄盛辉养殖区配变 | 绿 | 80.0768 | 80.08 | 0.0000
4043 | 甘州区 | 朱家庄养殖小区配变 | 绿 | 82.2609 | 82.26 | 0.0000
4044 | 甘州区 | 朱家庄养殖厂2#配变 | 绿 | 40.0905 | 40.09 | 0.0000
4045 | 甘州区 | 朱家庄六社配变 | 绿 | 64.8360 | 64.84 | 0.0000
4046 | 甘州区 | 朱家庄二社配变（朱家庄二社2#配变） | 绿 | 160.6777 | 160.68 | 0.0000
4047 | 甘州区 | 朱家庄二社2#配变（朱家庄二社配变） | 绿 | 42.5410 | 42.54 | 0.0000
4048 | 甘州区 | 朱家庄九社配变 | 绿 | 161.5126 | 161.51 | 0.0000
4049 | 高台县 | 朱家堡蓄水池配变 | 红 | 0.0000 | 81.34 | 0.0000
4050 | 高台县 | 朱家堡村配变 | 红 | 0.0000 | 82.96 | 0.0000
4051 | 高台县 | 朱家堡村1号配变 | 红 | 0.0000 | 80.47 | 0.0000
4052 | 高台县 | 朱家堡号南配变 | 红 | 0.0000 | 80.04 | 0.0000
4053 | 高台县 | 朱家堡北配变 | 红 | 0.0000 | 80.00 | 0.0000
4054 | 甘州区 | 朱学礼配变 | 绿 | 80.9996 | 81.00 | 0.0000
4055 | 甘州区 | 木龙坝村配变 | 黄 | 41.5731 | 41.57 | 0.0000
4056 | 甘州区 | 木龙坝村农场配变 | 黄 | 80.0000 | 80.00 | 0.0000
4057 | 甘州区 | 木龙坝小区配变 | 黄 | 323.2598 | 323.26 | 0.0000
4058 | 甘州区 | 木龙坝四社配变 | 黄 | 24.9453 | 24.95 | 0.0000
4059 | 甘州区 | 木龙坝六社配变 | 黄 | 0.0000 | 81.06 | 0.0000
4060 | 甘州区 | 木龙坝六社养殖区配变 | 黄 | 80.0508 | 80.05 | 0.0000
4061 | 甘州区 | 木龙坝五社配变 | 黄 | 24.6154 | 24.62 | 0.0000
4062 | 甘州区 | 木龙坝三社配变 | 黄 | 24.4549 | 24.45 | 0.0000
4063 | 临泽县 | 木材加工厂配变 | 绿 | 80.0722 | 80.07 | 0.0000
4064 | 肃南县 | 木头鄂博配变 | 绿 | 24.0000 | 24.00 | 0.0000
4065 | 肃南县 | 木头井子配变 | 绿 | 40.0030 | 40.00 | 0.0000
4066 | 甘州区 | 朝元配变 | 绿 | 42.2953 | 42.30 | 0.0000
4067 | 甘州区 | 朝元林场4号变 | 绿 | 80.0000 | 80.00 | 0.0000
4068 | 甘州区 | 朝元林场3#配变 | 绿 | 160.0334 | 160.03 | 0.0000
4069 | 甘州区 | 朝元林场1#配变 | 绿 | 161.3826 | 161.38 | 0.0000
4070 | 甘州区 | 朝元小区配变 | 绿 | 321.2923 | 321.29 | 0.0000
4071 | 甘州区 | 朝元三社配变 | 绿 | 41.1547 | 41.15 | 0.0000
4072 | 甘州区 | 朝元一社配变 | 绿 | 65.3586 | 65.36 | 0.0000
4073 | 高台县 | 月牙湖配变 | 红 | 0.0000 | 164.67 | 0.0000
4074 | 甘州区 | 曾东配变 | 绿 | 64.0555 | 64.06 | 0.0000
4075 | 民乐县 | 曹营3号配变 | 绿 | 81.1347 | 81.13 | 0.0000
4076 | 民乐县 | 曹营2号配变新 | 绿 | 321.7042 | 321.70 | 0.0000
4077 | 民乐县 | 曹营1号配变 | 绿 | 81.2520 | 81.25 | 0.0000
4078 | 山丹县 | 曹志荣沙场配变 | 绿 | 40.0428 | 40.04 | 0.0000
4079 | 民乐县 | 曹庄配变 | 绿 | 64.1316 | 64.13 | 0.0000
4080 | 临泽县 | 曹庄村2-5社配变 | 绿 | 162.2278 | 162.23 | 0.0000
4081 | 临泽县 | 曹庄4社配变 | 绿 | 65.2148 | 65.21 | 0.0000
4082 | 临泽县 | 曹庄4社东井变 | 绿 | 40.0004 | 40.00 | 0.0000
4083 | 临泽县 | 曹庄3社南井变 | 绿 | 24.0000 | 24.00 | 0.0000
4084 | 民乐县 | 曹庄2号配变 | 绿 | 80.4112 | 80.41 | 0.0000
4085 | 临泽县 | 曹庄1社配变 | 绿 | 161.3992 | 161.40 | 0.0000
4086 | 临泽县 | 曹庄1社东井变 | 绿 | 26.3883 | 26.39 | 0.0000
4087 | 临泽县 | 曹庄1-3社配变 | 绿 | 41.4756 | 41.48 | 0.0000
4088 | 临泽县 | 曹学经井配变 | 绿 | 40.0002 | 40.00 | 0.0000
4089 | 临泽县 | 曹天才变 | 绿 | 50.4174 | 50.42 | 0.0000
4090 | 高台县 | 曙庄东井灌配变 | 红 | 0.0000 | 128.00 | 0.0000
4091 | 高台县 | 曙光西配变 | 红 | 0.0000 | 80.00 | 0.0000
4092 | 高台县 | 曙光西2号配变 | 红 | 0.0000 | 83.78 | 0.0000
4093 | 高台县 | 曙光提灌站配变 | 红 | 0.0000 | 80.00 | 0.0000
4094 | 高台县 | 曙光四社配变 | 红 | 0.0000 | 81.03 | 0.0000
4095 | 高台县 | 曙光十一社配变 | 红 | 0.0000 | 81.84 | 0.0000
4096 | 高台县 | 曙光北配变 | 红 | 0.0000 | 40.80 | 0.0000
4097 | 高台县 | 曙光六社配变 | 红 | 0.0000 | 161.61 | 0.0000
4098 | 高台县 | 曙光九社配变 | 红 | 0.0000 | 81.18 | 50.0000
4099 | 高台县 | 曙光东配变 | 红 | 0.0000 | 24.23 | 0.0000
4100 | 高台县 | 曙光一号配变 | 红 | 0.0000 | 161.12 | 160.0000
4101 | 临泽县 | 暖泉黄草滩井配变 | 绿 | 82.6529 | 82.65 | 0.0000
4102 | 临泽县 | 暖泉西林场井配变 | 绿 | 80.0047 | 80.00 | 0.0000
4103 | 高台县 | 暖泉温室2号配变 | 红 | 0.0000 | 80.03 | 0.0000
4104 | 山丹县 | 暖泉村四社1号配变 | 绿 | 80.5112 | 80.51 | 0.0000
4105 | 山丹县 | 暖泉村三社2号配变 | 绿 | 100.2167 | 100.22 | 0.0000
4106 | 山丹县 | 暖泉村一社配变 | 绿 | 80.1729 | 80.17 | 0.0000
4107 | 临泽县 | 暖泉村8-9社配变 | 绿 | 160.1178 | 160.12 | 0.0000
4108 | 临泽县 | 暖泉村6、7社配变 | 绿 | 41.4181 | 41.42 | 0.0000
4109 | 临泽县 | 暖泉村1-2社配变 | 绿 | 81.4790 | 81.48 | 0.0000
4110 | 山丹县 | 暖泉机井配变 | 绿 | 80.7240 | 80.72 | 0.0000
4111 | 临泽县 | 暖泉小康点配变 | 绿 | 25.2076 | 25.21 | 0.0000
4112 | 高台县 | 暖泉小康住宅配变 | 红 | 0.0000 | 80.46 | 0.0000
4113 | 高台县 | 暖泉四配变 | 红 | 0.0000 | 80.81 | 0.0000
4114 | 山丹县 | 暖泉四社配变 | 绿 | 40.5171 | 40.52 | 0.0000
4115 | 山丹县 | 暖泉四社井配变（新） | 绿 | 320.0045 | 320.00 | 0.0000
4116 | 高台县 | 暖泉十一社配变 | 红 | 0.0000 | 80.65 | 0.0000
4117 | 高台县 | 暖泉北配变 | 红 | 0.0000 | 80.78 | 0.0000
4118 | 临泽县 | 暖泉农庄配变 | 绿 | 320.5790 | 320.58 | 0.0000
4119 | 山丹县 | 暖泉养殖厂配变 | 绿 | 24.0487 | 24.05 | 0.0000
4120 | 高台县 | 暖泉五配变 | 红 | 0.0000 | 80.65 | 0.0000
4121 | 山丹县 | 暖泉五社新井配变 | 绿 | 160.0030 | 160.00 | 0.0000
4122 | 高台县 | 暖泉二配变 | 红 | 0.0000 | 40.43 | 0.0000
4123 | 山丹县 | 暖泉二社配变 | 绿 | 24.4973 | 24.50 | 0.0000
4124 | 山丹县 | 暖泉二社井配变 | 绿 | 100.0026 | 100.00 | 0.0000
4125 | 山丹县 | 暖泉二社2号井配变 | 绿 | 139.2859 | 139.29 | 0.0000
4126 | 高台县 | 暖泉三配变 | 红 | 0.0000 | 80.21 | 0.0000
4127 | 高台县 | 暖泉一配变 | 红 | 0.0000 | 40.46 | 0.0000
4128 | 高台县 | 暖泉一社配变 | 红 | 0.0000 | 80.27 | 0.0000
4129 | 山丹县 | 暖泉一社井配变 | 绿 | 128.0030 | 128.00 | 0.0000
4130 | 临泽县 | 暖泉4社1号配变 | 绿 | 160.9308 | 160.93 | 0.0000
4131 | 高台县 | 暖泉3社配变 | 红 | 0.0000 | 24.63 | 0.0000
4132 | 临泽县 | 暖泉3社1号配变 | 绿 | 161.1156 | 161.12 | 0.0000
4133 | 临泽县 | 暖泉3-5社配变 | 绿 | 80.7151 | 80.72 | 0.0000
4134 | 山丹县 | 暖棚羊舍2号配变 | 绿 | 80.3058 | 80.31 | 0.0000
4135 | 高台县 | 智号抗旱配变 | 红 | 0.0000 | 80.00 | 0.0000
4136 | 高台县 | 智号小康点配变 | 红 | 0.0000 | 40.02 | 0.0000
4137 | 高台县 | 智号四社井灌配变 | 红 | 0.0000 | 162.29 | 0.0000
4138 | 高台县 | 智号中配变 | 红 | 0.0000 | 83.96 | 80.0000
4139 | 高台县 | 智号下配变 | 红 | 0.0000 | 130.75 | 0.0000
4140 | 高台县 | 智号上配变 | 红 | 0.0000 | 132.44 | 0.0000
4141 | 高台县 | 景隆颐园箱变 | 红 | 0.0000 | 806.07 | 0.0000
4142 | 甘州区 | 景隆配变 | 绿 | 259.1381 | 259.14 | 0.0000
4143 | 高台县 | 景隆润园E区箱变 | 红 | 0.0000 | 802.42 | 0.0000
4144 | 甘州区 | 景隆文化广场2#箱式变配电变压器 | 绿 | 647.0268 | 647.03 | 0.0000
4145 | 甘州区 | 景隆文化广场1#箱式变配电变压器 | 绿 | 508.8475 | 508.85 | 0.0000
4146 | 高台县 | 景隆御苑柱上配变 | 红 | 0.0000 | 328.01 | 0.0000
4147 | 甘州区 | 普庄西湖配变 | 绿 | 322.1214 | 322.12 | 0.0000
4148 | 甘州区 | 普庄电采暖3号配变 | 绿 | 160.0000 | 160.00 | 0.0000
4149 | 甘州区 | 普庄电采暖2号配变 | 绿 | 320.0475 | 320.05 | 0.0000
4150 | 甘州区 | 普庄电采暖1号配变 | 绿 | 160.0386 | 160.04 | 0.0000
4151 | 甘州区 | 普庄四社新配变 | 绿 | 80.3113 | 80.31 | 0.0000
4152 | 甘州区 | 普庄六社上羊庄井配变 | 绿 | 80.0304 | 80.03 | 0.0000
4153 | 甘州区 | 普庄六社3#配变 | 绿 | 84.7099 | 84.71 | 0.0000
4154 | 甘州区 | 普庄五社配变 | 绿 | 40.0130 | 40.01 | 0.0000
4155 | 甘州区 | 普庄五社新配变 | 绿 | 81.8715 | 81.87 | 0.0000
4156 | 甘州区 | 普庄二社新配变 | 绿 | 164.9217 | 164.92 | 0.0000
4157 | 甘州区 | 普庄三社配变 | 绿 | 64.0000 | 64.00 | 0.0000
4158 | 甘州区 | 普庄三社新配变 | 绿 | 84.0874 | 84.09 | 0.0000
4159 | 甘州区 | 普庄三社常征配变 | 绿 | 64.0136 | 64.01 | 0.0000
4160 | 甘州区 | 普庄三社2#配变 | 绿 | 160.2939 | 160.29 | 0.0000
4161 | 甘州区 | 普庄一社农网配变 | 绿 | 161.4435 | 161.44 | 0.0000
4162 | 甘州区 | 普庄一社1#配变 | 绿 | 80.0000 | 80.00 | 0.0000
4163 | 临泽县 | 普光玉1号井配变 | 绿 | 80.0327 | 80.03 | 0.0000
4164 | 民乐县 | 晨运星养殖配变 | 绿 | 80.0334 | 80.03 | 0.0000
4165 | 甘州区 | 晨光盛家庄1#配变 | 黄 | 80.0713 | 80.07 | 0.0000
4166 | 甘州区 | 晨光村委配变 | 黄 | 128.7768 | 128.78 | 0.0000
4167 | 甘州区 | 晨光四五社配变 | 黄 | 162.0917 | 162.09 | 0.0000
4168 | 甘州区 | 晨光四五六社配变 | 黄 | 65.0944 | 65.09 | 0.0000
4169 | 甘州区 | 晨光十社配变 | 黄 | 50.6593 | 65.66 | 15.0000
4170 | 甘州区 | 晨光八社配变 | 黄 | 101.3032 | 101.30 | 0.0000
4171 | 甘州区 | 晨光二社配变 | 黄 | 161.2054 | 161.21 | 0.0000
4172 | 甘州区 | 晨光三九社配变 | 黄 | 81.0649 | 81.06 | 0.0000
4173 | 甘州区 | 晨光七社配变 | 黄 | 40.5788 | 40.58 | 0.0000
4174 | 甘州区 | 晨光七社2#配变 | 黄 | 10.1381 | 80.14 | 70.0000
4175 | 甘州区 | 晨光一社2#配变 | 黄 | 81.8813 | 81.88 | 0.0000
4176 | 高台县 | 晨亮农场2号配变 | 红 | 0.0000 | 81.77 | 0.0000
4177 | 高台县 | 晨亮农场1号配变 | 红 | 0.0000 | 82.29 | 0.0000
4178 | 山丹县 | 昱晟养殖配变 | 绿 | 160.0134 | 160.01 | 0.0000
4179 | 临泽县 | 昭武路西配变 | 绿 | 165.5096 | 165.51 | 0.0000
4180 | 临泽县 | 昭武路北变 | 绿 | 160.0186 | 160.02 | 0.0000
4181 | 临泽县 | 昭武路东配变 | 绿 | 165.6363 | 165.64 | 0.0000
4182 | 临泽县 | 昭武肉牛场新配变 | 绿 | 80.3251 | 80.33 | 0.0000
4183 | 临泽县 | 昭武板滩井配变 | 绿 | 80.0030 | 80.00 | 0.0000
4184 | 临泽县 | 昭武板滩五号井配变 | 绿 | 40.0025 | 40.00 | 0.0000
4185 | 临泽县 | 昭武板滩4号井配变 | 绿 | 40.0021 | 40.00 | 0.0000
4186 | 临泽县 | 昭武村8-9社配变 | 绿 | 82.5366 | 82.54 | 0.0000
4187 | 临泽县 | 昭武村7社配变 | 绿 | 64.6359 | 64.64 | 0.0000
4188 | 临泽县 | 昭武村5-6社配变 | 绿 | 165.6660 | 165.67 | 0.0000
4189 | 临泽县 | 昭武村4社配变 | 绿 | 160.9551 | 160.96 | 0.0000
4190 | 临泽县 | 昭武村3社配变 | 绿 | 162.2327 | 162.23 | 0.0000
4191 | 临泽县 | 昭武村2社配变 | 绿 | 51.5381 | 51.54 | 0.0000
4192 | 临泽县 | 昭武村1社配变 | 绿 | 160.8863 | 160.89 | 0.0000
4193 | 临泽县 | 昭武村13-15社配变 | 绿 | 80.7433 | 80.74 | 0.0000
4194 | 临泽县 | 昭武村11-12社配变 | 绿 | 81.3079 | 81.31 | 0.0000
4195 | 临泽县 | 昭武村10社配变 | 绿 | 161.1579 | 161.16 | 0.0000
4196 | 临泽县 | 昭武日光温室配变 | 绿 | 80.0096 | 80.01 | 0.0000
4197 | 临泽县 | 昭武提灌站配变 | 绿 | 80.0241 | 80.02 | 0.0000
4198 | 临泽县 | 昭武奶牛养殖2号配变 | 绿 | 320.5760 | 320.58 | 0.0000
4199 | 临泽县 | 昭武四社井配变 | 绿 | 64.0004 | 64.00 | 0.0000
4200 | 临泽县 | 昭武十三社井配变 | 绿 | 40.0000 | 40.00 | 0.0000
4201 | 临泽县 | 昭武农场二号井配变 | 绿 | 40.0030 | 40.00 | 0.0000
4202 | 临泽县 | 昭武农场三号井配变 | 绿 | 40.0023 | 40.00 | 0.0000
4203 | 临泽县 | 昭武农场一号井配变 | 绿 | 40.4363 | 40.44 | 0.0000
4204 | 临泽县 | 昭武公寓楼配变 | 绿 | 130.2664 | 130.27 | 0.0000
4205 | 临泽县 | 昭武5-6社井配变 | 绿 | 85.0530 | 85.05 | 0.0000
4206 | 临泽县 | 昭武3社井变 | 绿 | 64.0000 | 64.00 | 0.0000
4207 | 临泽县 | 昭武12、15社井配变 | 绿 | 64.0078 | 64.01 | 0.0000
4208 | 甘州区 | 春隆配变 | 绿 | 323.2526 | 323.25 | 0.0000
4209 | 甘州区 | 春隆箱变站内变压器 | 绿 | 1012.7373 | 1012.74 | 0.0000
4210 | 甘州区 | 星光节水工程配变 | 黄 | 80.0020 | 80.00 | 0.0000
4211 | 甘州区 | 星光村委配变 | 黄 | 323.1502 | 323.15 | 0.0000
4212 | 甘州区 | 星光四五社配变 | 黄 | 129.6820 | 129.68 | 0.0000
4213 | 甘州区 | 星光十社配变 | 黄 | 80.4785 | 80.48 | 0.0000
4214 | 甘州区 | 星光十四社1#配变 | 黄 | 80.9074 | 80.91 | 0.0000
4215 | 甘州区 | 星光十五社配变 | 黄 | 80.8967 | 80.90 | 0.0000
4216 | 甘州区 | 星光十二社配变 | 黄 | 41.7529 | 41.75 | 0.0000
4217 | 甘州区 | 星光十三社配变（甘浚机关1#配变） | 黄 | 64.5652 | 64.57 | 0.0000
4218 | 甘州区 | 星光十一社1#配变 | 黄 | 80.8101 | 80.81 | 0.0000
4219 | 甘州区 | 星光六七社配变 | 黄 | 65.7092 | 65.71 | 0.0000
4220 | 甘州区 | 星光八社配变 | 黄 | 80.6053 | 80.61 | 0.0000
4221 | 甘州区 | 星光九社配变 | 黄 | 129.1628 | 129.16 | 0.0000
4222 | 甘州区 | 星光三社配变 | 黄 | 40.8516 | 40.85 | 0.0000
4223 | 甘州区 | 星光一二三社配变 | 黄 | 130.9847 | 130.98 | 0.0000
4224 | 民乐县 | 易湾配变 | 绿 | 80.2855 | 80.29 | 0.0000
4225 | 民乐县 | 易湾扶贫大棚配变 | 绿 | 80.0559 | 80.06 | 0.0000
4226 | 肃南县 | 明莲深井子配配变 | 红 | 0.0000 | 40.00 | 0.0000
4227 | 肃南县 | 明花所用新配变 | 红 | 0.0000 | 80.48 | 0.0000
4228 | 肃南县 | 明花养殖配变 | 红 | 0.0000 | 82.19 | 0.0000
4229 | 肃南县 | 明花乡联社变 | 红 | 0.0000 | 164.49 | 0.0000
4230 | 肃南县 | 明花乡政府5#配变 | 红 | 0.0000 | 85.55 | 0.0000
4231 | 肃南县 | 明花乡政府4号配变 | 红 | 0.0000 | 84.13 | 0.0000
4232 | 肃南县 | 明花乡前滩片区产业小集镇配变 | 红 | 0.0000 | 252.03 | 0.0000
4233 | 肃南县 | 明花乡2号配变 | 红 | 0.0000 | 80.54 | 0.0000
4234 | 肃南县 | 明花乡1号配变 | 红 | 0.0000 | 166.16 | 0.0000
4235 | 高台县 | 明联公司配变 | 红 | 0.0000 | 64.00 | 0.0000
4236 | 高台县 | 明玉牧业配变 | 红 | 0.0000 | 160.74 | 0.0000
4237 | 肃南县 | 明海游牧民定居楼配变 | 红 | 0.0000 | 507.14 | 0.0000
4238 | 肃南县 | 明海林场配变 | 红 | 0.0000 | 134.34 | 0.0000
4239 | 肃南县 | 明海林场2号配变 | 红 | 0.0000 | 160.01 | 0.0000
4240 | 临泽县 | 明泉村4社配变 | 绿 | 81.0165 | 81.02 | 0.0000
4241 | 临泽县 | 明泉养殖场变 | 绿 | 160.3236 | 160.32 | 0.0000
4242 | 高台县 | 明永温室配变 | 红 | 0.0000 | 80.07 | 0.0000
4243 | 甘州区 | 明永林场配变 | 绿 | 80.1905 | 80.19 | 0.0000
4244 | 高台县 | 明永村农民养殖专业合作社配变 | 红 | 0.0000 | 136.75 | 0.0000
4245 | 甘州区 | 明永机关配变 | 绿 | 331.5052 | 331.51 | 0.0000
4246 | 甘州区 | 明永机关3#配变 | 绿 | 325.7402 | 325.74 | 0.0000
4247 | 甘州区 | 明永机关2#配变 | 绿 | 129.2778 | 129.28 | 0.0000
4248 | 甘州区 | 明永小区配变 | 绿 | 321.2247 | 321.22 | 0.0000
4249 | 甘州区 | 明永四社配变 | 绿 | 80.3385 | 80.34 | 0.0000
4250 | 高台县 | 明永农场综合配变 | 红 | 0.0000 | 80.00 | 0.0000
4251 | 高台县 | 明永养殖场配变 | 红 | 0.0000 | 80.18 | 0.0000
4252 | 甘州区 | 明永养殖区配变 | 绿 | 80.5904 | 80.59 | 0.0000
4253 | 甘州区 | 明永六社配变 | 绿 | 80.6202 | 80.62 | 0.0000
4254 | 甘州区 | 明永供电所配变 | 绿 | 40.0000 | 40.00 | 0.0000
4255 | 甘州区 | 明永二社井配变（燎烟三社2#配变） | 绿 | 64.0042 | 64.00 | 0.0000
4256 | 甘州区 | 明永乡重庆寺配变 | 绿 | 64.0097 | 64.01 | 0.0000
4257 | 甘州区 | 明永乡沿河村二社井配变 | 绿 | 100.0297 | 100.03 | 0.0000
4258 | 甘州区 | 明永中学配变 | 绿 | 320.0757 | 320.08 | 0.0000
4259 | 高台县 | 明永三社配变 | 红 | 0.0000 | 40.00 | 0.0000
4260 | 高台县 | 明永三社养殖小区配变 | 红 | 0.0000 | 128.35 | 0.0000
4261 | 甘州区 | 明永七社配变 | 绿 | 80.4342 | 80.43 | 0.0000
4262 | 甘州区 | 明永七社上井配变（明永二社井配变） | 绿 | 80.0000 | 80.00 | 0.0000
4263 | 临泽县 | 明水河村委会配变 | 绿 | 160.7523 | 160.75 | 0.0000
4264 | 临泽县 | 明水河一社2号配变 | 绿 | 80.3459 | 80.35 | 0.0000
4265 | 临泽县 | 明水河4社配变 | 绿 | 80.2424 | 80.24 | 0.0000
4266 | 临泽县 | 明水河3社配变 | 绿 | 84.3532 | 84.35 | 0.0000
4267 | 临泽县 | 明水河3社井配变 | 绿 | 43.5084 | 43.51 | 0.0000
4268 | 临泽县 | 明水河2社配变 | 绿 | 40.5864 | 40.59 | 0.0000
4269 | 临泽县 | 明水河1社配变 | 绿 | 80.7388 | 80.74 | 0.0000
4270 | 高台县 | 明水小康点2号配变 | 红 | 0.0000 | 80.50 | 0.0000
4271 | 高台县 | 明水小康点1号配变 | 红 | 0.0000 | 80.26 | 0.0000
4272 | 高台县 | 明水小学配变 | 红 | 0.0000 | 80.04 | 0.0000
4273 | 高台县 | 明水四社配变 | 红 | 0.0000 | 80.00 | 0.0000
4274 | 高台县 | 明水农场配变（金鹿草） | 红 | 0.0000 | 171.23 | 0.0000
4275 | 高台县 | 明水农场配变 | 红 | 0.0000 | 67.04 | 0.0000
4276 | 高台县 | 明水三社井灌配变 | 红 | 0.0000 | 80.00 | 0.0000
4277 | 高台县 | 明水9号配变 | 红 | 0.0000 | 80.63 | 0.0000
4278 | 高台县 | 明水8号配变(新建) | 红 | 0.0000 | 135.29 | 0.0000
4279 | 高台县 | 明水7号配变 | 红 | 0.0000 | 132.67 | 0.0000
4280 | 高台县 | 明水6号配变 | 红 | 0.0000 | 138.80 | 0.0000
4281 | 高台县 | 明水5号配变 | 红 | 0.0000 | 260.34 | 0.0000
4282 | 高台县 | 明水4号配变（改造后） | 红 | 0.0000 | 170.89 | 0.0000
4283 | 高台县 | 明水3号配变（改造后） | 红 | 0.0000 | 167.10 | 0.0000
4284 | 高台县 | 明水2号配变 | 红 | 0.0000 | 135.40 | 0.0000
4285 | 高台县 | 明水24配变（新） | 红 | 0.0000 | 40.00 | 0.0000
4286 | 高台县 | 明水20号配变 | 红 | 0.0000 | 68.04 | 0.0000
4287 | 高台县 | 明水1号配变（115） | 红 | 0.0000 | 83.68 | 0.0000
4288 | 高台县 | 明水1号配变 | 红 | 0.0000 | 170.49 | 0.0000
4289 | 高台县 | 明水18号配变 | 红 | 0.0000 | 80.64 | 0.0000
4290 | 高台县 | 明水17号配变(新建) | 红 | 0.0000 | 128.62 | 0.0000
4291 | 高台县 | 明水10号配变 | 红 | 0.0000 | 164.97 | 0.0000
4292 | 临泽县 | 明昌农场照明配变 | 绿 | 8.0493 | 8.05 | 0.0000
4293 | 临泽县 | 明昌农场6号 | 绿 | 40.0000 | 40.00 | 0.0000
4294 | 临泽县 | 明昌农场5号 | 绿 | 24.0101 | 24.01 | 0.0000
4295 | 临泽县 | 明昌农场4号 | 绿 | 40.0000 | 40.00 | 0.0000
4296 | 临泽县 | 明昌农场2号 | 绿 | 80.0000 | 80.00 | 0.0000
4297 | 临泽县 | 明昌3号井变 | 绿 | 40.0557 | 40.06 | 0.0000
4298 | 甘州区 | 明家城阿庄配变 | 绿 | 40.4175 | 40.42 | 0.0000
4299 | 甘州区 | 明家城村配变 | 绿 | 100.3622 | 100.36 | 0.0000
4300 | 甘州区 | 明家城村羊庄子配变 | 绿 | 80.4384 | 80.44 | 0.0000
4301 | 甘州区 | 明家城村四社配变 | 绿 | 40.2301 | 40.23 | 0.0000
4302 | 甘州区 | 明家城村十二社养殖场配变 | 绿 | 80.0594 | 80.06 | 0.0000
4303 | 甘州区 | 明家城村保庄配变 | 绿 | 80.3756 | 80.38 | 0.0000
4304 | 甘州区 | 明家城村七社配变 | 绿 | 40.2551 | 40.26 | 0.0000
4305 | 甘州区 | 明家城七社1#配变 | 绿 | 160.1017 | 160.10 | 0.0000
4306 | 甘州区 | 明光专业种植合作社配变 | 绿 | 167.9638 | 167.96 | 0.0000
4307 | 民乐县 | 昌隆养殖配变 | 绿 | 253.3682 | 253.37 | 0.0000
4308 | 山丹县 | 昌泰苑小区配变 | 绿 | 259.4182 | 259.42 | 0.0000
4309 | 临泽县 | 昌泰小区配变 | 绿 | 84.3528 | 84.35 | 0.0000
4310 | 高台县 | 昌农塑业2号配变 | 红 | 0.0000 | 160.00 | 0.0000
4311 | 高台县 | 昇宝东升大厦配变 | 红 | 0.0000 | 326.93 | 0.0000
4312 | 甘州区 | 昆仑配变 | 绿 | 334.2466 | 334.25 | 0.0000
4313 | 甘州区 | 昆仑箱式变 | 绿 | 322.2713 | 322.27 | 0.0000
4314 | 甘州区 | 旺年养殖厂1#配变 | 绿 | 160.0970 | 160.10 | 0.0000
4315 | 高台县 | 时代市场公用配变 | 红 | 0.0000 | 133.89 | 0.0000
4316 | 高台县 | 时代小区高层变间隔配电变压器 | 红 | 0.0000 | 405.07 | 0.0000
4317 | 肃南县 | 旧部队配变 | 红 | 0.0000 | 24.02 | 0.0000
4318 | 肃南县 | 旧寺湾配变 | 绿 | 80.1042 | 80.10 | 0.0000
4319 | 肃南县 | 旧寺湾新配变 | 绿 | 80.2877 | 80.29 | 0.0000
4320 | 肃南县 | 旧寺湾抽水配变 | 绿 | 24.0005 | 24.00 | 0.0000
4321 | 民乐县 | 旧堡配变 | 绿 | 116.6614 | 162.02 | 45.3600
4322 | 民乐县 | 旧堡小康配变 | 绿 | 64.7959 | 64.80 | 0.0000
4323 | 山丹县 | 旧东四台 | 绿 | 40.4450 | 40.44 | 0.0000
4324 | 甘州区 | 日用箱变站内变压器 | 绿 | 522.0272 | 522.03 | 0.0000
4325 | 高台县 | 方正科技西配变 | 红 | 0.0000 | 80.00 | 0.0000
4326 | 高台县 | 方三僖农场配变 | 红 | 0.0000 | 40.00 | 0.0000
4327 | 山丹县 | 新鹏润农牧养殖场配变 | 绿 | 160.0542 | 160.05 | 0.0000
4328 | 临泽县 | 新鲁渠西配变 | 绿 | 40.0000 | 40.00 | 0.0000
4329 | 肃南县 | 新账房配变 | 绿 | 24.0495 | 24.05 | 0.0000
4330 | 临泽县 | 新荣基农场配变 | 绿 | 0.0000 | 24.09 | 0.0000
4331 | 甘州区 | 新胜村配变 | 绿 | 24.3276 | 24.33 | 0.0000
4332 | 甘州区 | 新胜大棚配变 | 绿 | 40.5599 | 40.56 | 0.0000
4333 | 甘州区 | 新胜四社配变 | 绿 | 160.6176 | 160.62 | 0.0000
4334 | 甘州区 | 新胜六社配变 | 绿 | 80.4138 | 80.41 | 0.0000
4335 | 甘州区 | 新胜五社配变 | 绿 | 40.8274 | 40.83 | 0.0000
4336 | 甘州区 | 新胜二社配变 | 绿 | 40.7304 | 40.73 | 0.0000
4337 | 甘州区 | 新胜三社配变 | 绿 | 40.5747 | 40.57 | 0.0000
4338 | 甘州区 | 新胜三社1#配变 | 绿 | 160.9494 | 160.95 | 0.0000
4339 | 甘州区 | 新胜一社配变 | 绿 | 80.2349 | 80.23 | 0.0000
4340 | 甘州区 | 新胜一社1#配变 | 绿 | 160.0549 | 160.05 | 0.0000
4341 | 高台县 | 新联村配变新 | 红 | 0.0000 | 161.42 | 160.0000
4342 | 高台县 | 新联村5社井配变 | 红 | 0.0000 | 80.14 | 0.0000
4343 | 高台县 | 新联抗旱北配变 | 红 | 0.0000 | 160.00 | 0.0000
4344 | 高台县 | 新联四社西配变井新 | 红 | 0.0000 | 80.38 | 0.0000
4345 | 高台县 | 新联四社西井配变 | 红 | 0.0000 | 83.67 | 0.0000
4346 | 高台县 | 新联四社东配变新 | 红 | 0.0000 | 43.98 | 0.0000
4347 | 高台县 | 新联北配变 | 红 | 0.0000 | 128.88 | 0.0000
4348 | 高台县 | 新联六社配变 | 红 | 0.0000 | 160.65 | 0.0000
4349 | 高台县 | 新联六社南一台配变 | 红 | 0.0000 | 128.00 | 0.0000
4350 | 高台县 | 新联二社配变 | 红 | 0.0000 | 161.22 | 0.0000
4351 | 高台县 | 新联二社西新配变 | 红 | 0.0000 | 82.65 | 0.0000
4352 | 高台县 | 新联二社新配变 | 红 | 0.0000 | 160.63 | 0.0000
4353 | 高台县 | 新联二社南配变 | 红 | 0.0000 | 82.28 | 0.0000
4354 | 高台县 | 新联二社南变 | 红 | 0.0000 | 40.01 | 0.0000
4355 | 高台县 | 新联二社中新配变 | 红 | 0.0000 | 80.00 | 0.0000
4356 | 高台县 | 新联二社东配变新 | 红 | 0.0000 | 67.98 | 0.0000
4357 | 高台县 | 新联东配变 | 红 | 0.0000 | 161.44 | 0.0000
4358 | 高台县 | 新联三社配变 | 红 | 0.0000 | 80.00 | 0.0000
4359 | 高台县 | 新联三社南配变 | 红 | 0.0000 | 80.00 | 0.0000
4360 | 高台县 | 新联三社北配变 | 红 | 0.0000 | 40.06 | 0.0000
4361 | 高台县 | 新联三社1号配变 | 红 | 0.0000 | 80.96 | 0.0000
4362 | 高台县 | 新联七社抗旱1号配变 | 红 | 0.0000 | 80.00 | 0.0000
4363 | 高台县 | 新联一社新配变 | 红 | 0.0000 | 80.00 | 0.0000
4364 | 高台县 | 新联一社北配变 | 红 | 0.0000 | 80.00 | 0.0000
4365 | 民乐县 | 新绿地种植专业合作社配变 | 绿 | 80.0278 | 80.03 | 0.0000
4366 | 高台县 | 新生配变 | 红 | 0.0000 | 80.75 | 0.0000
4367 | 高台县 | 新生社新配变 | 红 | 0.0000 | 164.12 | 0.0000
4368 | 高台县 | 新生电采暖配变 | 红 | 0.0000 | 320.01 | 0.0000
4369 | 高台县 | 新生四号煤改电配变 | 红 | 0.0000 | 321.51 | 0.0000
4370 | 高台县 | 新生十配变 | 红 | 0.0000 | 24.81 | 0.0000
4371 | 高台县 | 新生十三社配变 | 红 | 0.0000 | 160.80 | 80.0000
4372 | 高台县 | 新生北配变 | 红 | 0.0000 | 24.10 | 0.0000
4373 | 高台县 | 新生五社配变变压器 | 红 | 0.0000 | 160.88 | 160.0000
4374 | 高台县 | 新生二号楼配变 | 红 | 0.0000 | 80.96 | 0.0000
4375 | 高台县 | 新生九社配变 | 红 | 0.0000 | 80.51 | 0.0000
4376 | 高台县 | 新生七社配变 | 红 | 0.0000 | 80.86 | 0.0000
4377 | 高台县 | 新生一配变 | 红 | 0.0000 | 40.45 | 40.0000
4378 | 高台县 | 新生6号农民公寓楼配变 | 红 | 0.0000 | 402.74 | 0.0000
4379 | 高台县 | 新生4社配变 | 红 | 0.0000 | 81.22 | 0.0000
4380 | 高台县 | 新生2号配变 | 红 | 0.0000 | 84.15 | 0.0000
4381 | 高台县 | 新生1配变 | 红 | 0.0000 | 80.24 | 0.0000
4382 | 甘州区 | 新源畜牧养殖区配变 | 绿 | 160.2769 | 160.28 | 0.0000
4383 | 临泽县 | 新添北河滩配变 | 绿 | 64.0041 | 64.00 | 0.0000
4384 | 临泽县 | 新添养殖场配变 | 绿 | 101.4592 | 170.24 | 68.7800
4385 | 临泽县 | 新添养殖场3#配变台区 | 绿 | 160.0327 | 160.03 | 0.0000
4386 | 临泽县 | 新添养殖场2#配变台区 | 绿 | 322.6618 | 322.66 | 0.0000
4387 | 临泽县 | 新添8-9社变 | 绿 | 161.7540 | 161.75 | 0.0000
4388 | 临泽县 | 新添6社配变 | 绿 | 80.5218 | 80.52 | 0.0000
4389 | 临泽县 | 新添4-7社配变 | 绿 | 161.3739 | 161.37 | 0.0000
4390 | 临泽县 | 新添10社配变 | 绿 | 80.9224 | 80.92 | 0.0000
4391 | 临泽县 | 新添1-2社配变 | 绿 | 161.0948 | 161.09 | 0.0000
4392 | 山丹县 | 新泉六社配变 | 黄 | 40.0518 | 40.05 | 0.0000
4393 | 山丹县 | 新泉下配变（新） | 黄 | 160.5979 | 160.60 | 0.0000
4394 | 山丹县 | 新泉上配变 | 黄 | 64.6792 | 64.68 | 0.0000
4395 | 高台县 | 新沟西配变 | 红 | 0.0000 | 25.26 | 0.0000
4396 | 甘州区 | 新沟水管站配变 | 绿 | 80.1292 | 80.13 | 0.0000
4397 | 高台县 | 新沟村配变 | 红 | 0.0000 | 81.27 | 0.0000
4398 | 甘州区 | 新沟村配变 | 绿 | 322.0531 | 322.05 | 0.0000
4399 | 甘州区 | 新沟村井配变 | 绿 | 252.5469 | 252.55 | 0.0000
4400 | 甘州区 | 新沟小区配变 | 绿 | 162.5019 | 162.50 | 0.0000
4401 | 高台县 | 新沟南配变 | 红 | 0.0000 | 80.18 | 0.0000
4402 | 甘州区 | 新沟农场配变 | 绿 | 24.0559 | 24.06 | 0.0000
4403 | 甘州区 | 新沟农场堡子配变 | 绿 | 24.0056 | 24.01 | 0.0000
4404 | 高台县 | 新沟养殖区配变 | 红 | 0.0000 | 40.34 | 0.0000
4405 | 高台县 | 新沟六社配变 | 红 | 0.0000 | 161.65 | 0.0000
4406 | 甘州区 | 新沟五社配变 | 绿 | 64.4852 | 64.49 | 0.0000
4407 | 甘州区 | 新沟五六号楼采暖配变 | 绿 | 320.0000 | 320.00 | 0.0000
4408 | 高台县 | 新沟二社配变 | 红 | 0.0000 | 81.06 | 0.0000
4409 | 甘州区 | 新沟二社新井 | 绿 | 64.0000 | 64.00 | 0.0000
4410 | 甘州区 | 新沟二社小区配变 | 绿 | 253.8505 | 253.85 | 0.0000
4411 | 甘州区 | 新沟九社井配变 | 绿 | 48.0061 | 48.01 | 0.0000
4412 | 高台县 | 新沟三社配变 | 红 | 0.0000 | 80.14 | 0.0000
4413 | 甘州区 | 新沟三十社配变 | 绿 | 40.2672 | 40.27 | 0.0000
4414 | 甘州区 | 新沟七社配变 | 绿 | 40.4743 | 40.47 | 0.0000
4415 | 高台县 | 新沟一社配变 | 红 | 0.0000 | 80.44 | 0.0000
4416 | 甘州区 | 新沟一二九配变 | 绿 | 41.1258 | 41.13 | 0.0000
4417 | 高台县 | 新民面粉厂配变 | 红 | 0.0000 | 160.61 | 100.0000
4418 | 临泽县 | 新民砖厂配变 | 绿 | 160.0309 | 160.03 | 0.0000
4419 | 高台县 | 新民生活井配变 | 红 | 0.0000 | 85.33 | 0.0000
4420 | 临泽县 | 新民滩配变 | 绿 | 64.4532 | 64.45 | 0.0000
4421 | 临泽县 | 新民滩提灌站配变 | 绿 | 40.0015 | 40.00 | 0.0000
4422 | 临泽县 | 新民村新变 | 绿 | 320.0178 | 320.02 | 0.0000
4423 | 民乐县 | 新民新建配变 | 绿 | 164.2106 | 164.21 | 0.0000
4424 | 甘州区 | 新民小康楼住宅配变 | 绿 | 200.1742 | 200.17 | 0.0000
4425 | 甘州区 | 新民小康楼2#配变 | 绿 | 320.6913 | 320.69 | 0.0000
4426 | 高台县 | 新民小学配变 | 红 | 0.0000 | 160.29 | 0.0000
4427 | 甘州区 | 新民小区4号配变 | 绿 | 164.3256 | 164.33 | 0.0000
4428 | 甘州区 | 新民四社配变 | 绿 | 162.8941 | 162.89 | 0.0000
4429 | 高台县 | 新民四社照明配变新 | 红 | 0.0000 | 81.22 | 0.0000
4430 | 高台县 | 新民四社照明变 | 红 | 0.0000 | 80.18 | 0.0000
4431 | 高台县 | 新民四社新井配变 | 红 | 0.0000 | 83.10 | 0.0000
4432 | 高台县 | 新民四社副井配变 | 红 | 0.0000 | 80.01 | 0.0000
4433 | 高台县 | 新民四社养殖小区新配变 | 红 | 0.0000 | 80.02 | 0.0000
4434 | 临泽县 | 新民养殖小区配变 | 绿 | 80.0000 | 80.00 | 0.0000
4435 | 高台县 | 新民养殖场配变 | 红 | 0.0000 | 80.55 | 0.0000
4436 | 甘州区 | 新民六社配变 | 绿 | 80.2182 | 80.22 | 0.0000
4437 | 甘州区 | 新民五社配变 | 绿 | 160.3314 | 160.33 | 0.0000
4438 | 甘州区 | 新民五社1号配变 | 绿 | 80.0000 | 80.00 | 0.0000
4439 | 高台县 | 新民二社新井新配变 | 红 | 0.0000 | 80.00 | 0.0000
4440 | 高台县 | 新民二社南井新配变 | 红 | 0.0000 | 83.65 | 0.0000
4441 | 高台县 | 新民二社副井配变 | 红 | 0.0000 | 167.85 | 160.0000
4442 | 高台县 | 新民二社副井变新 | 红 | 0.0000 | 80.43 | 80.0000
4443 | 高台县 | 新民二社主井配变 | 红 | 0.0000 | 83.91 | 0.0000
4444 | 甘州区 | 新民二社2#配变 | 绿 | 160.7734 | 160.77 | 0.0000
4445 | 甘州区 | 新民二社1#配变（新） | 绿 | 160.2949 | 160.29 | 0.0000
4446 | 高台县 | 新民三社西井配变 | 红 | 0.0000 | 164.51 | 0.0000
4447 | 高台县 | 新民三社西井变 | 红 | 0.0000 | 82.47 | 0.0000
4448 | 高台县 | 新民三社温室配变1号 | 红 | 0.0000 | 80.00 | 0.0000
4449 | 高台县 | 新民三社南井配变 | 红 | 0.0000 | 80.00 | 0.0000
4450 | 高台县 | 新民三社副井配变 | 红 | 0.0000 | 45.57 | 0.0000
4451 | 高台县 | 新民三社东配变 | 红 | 0.0000 | 82.27 | 0.0000
4452 | 甘州区 | 新民三社2#配变 | 绿 | 161.1179 | 161.12 | 0.0000
4453 | 高台县 | 新民三四社照明配变 | 红 | 0.0000 | 162.79 | 160.0000
4454 | 甘州区 | 新民一社配变 | 绿 | 80.0688 | 80.07 | 0.0000
4455 | 高台县 | 新民一社西井配变 | 红 | 0.0000 | 64.45 | 0.0000
4456 | 高台县 | 新民一社照明北配变 | 红 | 0.0000 | 40.17 | 0.0000
4457 | 高台县 | 新民一社南井新配变 | 红 | 0.0000 | 129.45 | 0.0000
4458 | 高台县 | 新民一社副井配变新 | 红 | 0.0000 | 80.37 | 0.0000
4459 | 高台县 | 新民一社副井配变 | 红 | 0.0000 | 166.28 | 0.0000
4460 | 甘州区 | 新民一社2号配变 | 绿 | 81.7425 | 81.74 | 0.0000
4461 | 临泽县 | 新民6-7社配变 | 绿 | 162.4037 | 162.40 | 0.0000
4462 | 临泽县 | 新民5社配变 | 绿 | 161.0540 | 161.05 | 0.0000
4463 | 临泽县 | 新民4社配变 | 绿 | 81.7915 | 81.79 | 0.0000
4464 | 临泽县 | 新民3社新建配变 | 绿 | 161.3235 | 161.32 | 0.0000
4465 | 临泽县 | 新民1-3社配变 | 绿 | 101.9373 | 101.94 | 0.0000
4466 | 临泽县 | 新柳村2社配变 | 绿 | 81.2396 | 81.24 | 0.0000
4467 | 临泽县 | 新柳小康点配变 | 绿 | 129.0922 | 129.09 | 0.0000
4468 | 临泽县 | 新柳4社配变 | 绿 | 80.2535 | 80.25 | 0.0000
4469 | 临泽县 | 新柳1社配变 | 绿 | 80.2212 | 80.22 | 0.0000
4470 | 甘州区 | 新新小区配变 | 绿 | 326.6426 | 326.64 | 0.0000
4471 | 甘州区 | 新新学校配变 | 绿 | 104.5105 | 104.51 | 0.0000
4472 | 甘州区 | 新新六社配变 | 绿 | 41.8720 | 41.87 | 0.0000
4473 | 甘州区 | 新新三社配变 | 绿 | 81.8839 | 81.88 | 0.0000
4474 | 山丹县 | 新开蓄水池配变 | 绿 | 160.0000 | 160.00 | 0.0000
4475 | 山丹县 | 新开移民点配变（新） | 绿 | 81.0963 | 81.10 | 0.0000
4476 | 山丹县 | 新开移民点配变 | 绿 | 80.0000 | 80.00 | 0.0000
4477 | 山丹县 | 新开移民点养殖场配变 | 绿 | 160.0193 | 160.02 | 0.0000
4478 | 山丹县 | 新开村养殖小区配变 | 绿 | 160.0366 | 160.04 | 0.0000
4479 | 高台县 | 新开南配变 | 红 | 0.0000 | 80.46 | 0.0000
4480 | 高台县 | 新开九社配变 | 红 | 0.0000 | 24.00 | 0.0000
4481 | 高台县 | 新开九社2号配变 | 红 | 0.0000 | 161.32 | 0.0000
4482 | 山丹县 | 新开东2号配变 | 绿 | 82.5133 | 82.51 | 0.0000
4483 | 高台县 | 新开一配变 | 红 | 0.0000 | 129.47 | 0.0000
4484 | 高台县 | 新开8社井灌配变 | 红 | 0.0000 | 81.12 | 0.0000
4485 | 高台县 | 新开6社井灌配变 | 红 | 0.0000 | 80.34 | 0.0000
4486 | 高台县 | 新开6-8配变 | 红 | 0.0000 | 80.78 | 0.0000
4487 | 高台县 | 新开5配变 | 红 | 0.0000 | 160.96 | 0.0000
4488 | 高台县 | 新开3配变 | 红 | 0.0000 | 81.51 | 0.0000
4489 | 高台县 | 新开2社配变 | 红 | 0.0000 | 40.77 | 0.0000
4490 | 高台县 | 新开10社配变 | 红 | 0.0000 | 80.41 | 0.0000
4491 | 高台县 | 新建面粉厂新配变 | 红 | 0.0000 | 80.03 | 55.0000
4492 | 民乐县 | 新建陈庄配变 | 绿 | 161.9908 | 161.99 | 0.0000
4493 | 民乐县 | 新建看守所（200）配变 | 绿 | 163.6542 | 163.65 | 0.0000
4494 | 甘州区 | 新建四社配变 | 绿 | 81.5513 | 81.55 | 0.0000
4495 | 高台县 | 新建十社配变 | 红 | 0.0000 | 258.20 | 0.0000
4496 | 高台县 | 新建八社配变 | 红 | 0.0000 | 83.75 | 0.0000
4497 | 甘州区 | 新建五社配变 | 绿 | 80.3364 | 80.34 | 0.0000
4498 | 甘州区 | 新建五社井配变 | 绿 | 137.9231 | 137.92 | 0.0000
4499 | 高台县 | 新建五六社2#配变 | 红 | 0.0000 | 259.38 | 160.0000
4500 | 高台县 | 新建二社配变 | 红 | 0.0000 | 87.46 | 0.0000
4501 | 甘州区 | 新建二社井配变 | 绿 | 84.4850 | 84.48 | 0.0000
4502 | 高台县 | 新建九社配变 | 红 | 0.0000 | 160.40 | 0.0000
4503 | 肃南县 | 新建东城子配变 | 绿 | 111.8846 | 161.88 | 50.0000
4504 | 高台县 | 新建三社配变 | 红 | 0.0000 | 167.59 | 0.0000
4505 | 民乐县 | 新建三堡一变 | 绿 | 165.3198 | 165.32 | 0.0000
4506 | 高台县 | 新建七社配变 | 红 | 0.0000 | 135.11 | 0.0000
4507 | 甘州区 | 新建一社农民合作社2#配变 | 绿 | 166.5260 | 166.53 | 0.0000
4508 | 甘州区 | 新建一社农民合作社1#配变 | 绿 | 320.0000 | 320.00 | 0.0000
4509 | 甘州区 | 新建一社井配变（新） | 绿 | 163.7781 | 163.78 | 0.0000
4510 | 甘州区 | 新建一社井配变 | 绿 | 84.7386 | 84.74 | 0.0000
4511 | 高台县 | 新建一社东配变 | 红 | 0.0000 | 168.69 | 0.0000
4512 | 甘州区 | 新建一二社配变 | 绿 | 81.1822 | 81.18 | 0.0000
4513 | 甘州区 | 新庙移民配变 | 绿 | 134.9209 | 134.92 | 0.0000
4514 | 甘州区 | 新庙移民2#配变 | 绿 | 160.3692 | 160.37 | 0.0000
4515 | 甘州区 | 新庙四社配变 | 绿 | 160.7066 | 160.71 | 0.0000
4516 | 甘州区 | 新庙五社配变 | 绿 | 42.4929 | 42.49 | 0.0000
4517 | 甘州区 | 新庙七八社配变 | 绿 | 160.9798 | 160.98 | 0.0000
4518 | 甘州区 | 新庙一社配变 | 绿 | 163.5619 | 163.56 | 0.0000
4519 | 民乐县 | 新庄配变 | 绿 | 108.5705 | 162.57 | 54.0000
4520 | 民乐县 | 新庄种植配变 | 绿 | 80.6433 | 80.64 | 0.0000
4521 | 民乐县 | 新庄种植2号配变 | 绿 | 40.0040 | 40.00 | 0.0000
4522 | 民乐县 | 新庄小变 | 绿 | 40.7811 | 40.78 | 0.0000
4523 | 民乐县 | 新庄大配变 | 绿 | 163.7232 | 163.72 | 0.0000
4524 | 山丹县 | 新庄南2号配变(新) | 绿 | 160.3009 | 160.30 | 0.0000
4525 | 山丹县 | 新庄南1号配变 | 绿 | 80.1230 | 80.12 | 0.0000
4526 | 山丹县 | 新庄北配变 | 绿 | 40.3979 | 40.40 | 0.0000
4527 | 民乐县 | 新庄养殖配变 | 绿 | 80.1922 | 80.19 | 0.0000
4528 | 民乐县 | 新庄三号配变 | 绿 | 160.0000 | 160.00 | 0.0000
4529 | 民乐县 | 新庄2号配变 | 绿 | 80.0000 | 80.00 | 0.0000
4530 | 民乐县 | 新庄2号新建种植基地配变 | 绿 | 40.0383 | 40.04 | 0.0000
4531 | 甘州区 | 新小小区箱变站内变压器间隔配电变压器 | 绿 | 513.4476 | 513.45 | 0.0000
4532 | 山丹县 | 新安小区箱变配电变压器 | 绿 | 1000.0000 | 1000.00 | 0.0000
4533 | 民乐县 | 新天马庄配变 | 绿 | 65.8646 | 65.86 | 0.0000
4534 | 民乐县 | 新天寄宿制小学煤改电配变 | 绿 | 161.7829 | 161.78 | 0.0000
4535 | 民乐县 | 新天堡西配变 | 绿 | 179.9579 | 255.56 | 75.6000
4536 | 民乐县 | 新天堡东配变 | 绿 | 130.6685 | 130.67 | 0.0000
4537 | 甘州区 | 新墩镇隋家寺四社配变 | 绿 | 40.0000 | 40.00 | 0.0000
4538 | 甘州区 | 新墩镇隋家寺四社大棚配变 | 绿 | 80.0772 | 80.08 | 0.0000
4539 | 甘州区 | 新墩镇隋家寺五六社配变 | 绿 | 160.5953 | 160.60 | 0.0000
4540 | 甘州区 | 新墩镇隋家寺五六七社配变 | 绿 | 60.7801 | 80.78 | 20.0000
4541 | 甘州区 | 新墩镇隋家寺一二社配变 | 绿 | 160.9078 | 160.91 | 0.0000
4542 | 甘州区 | 新墩镇隋家寺一二三社配变 | 绿 | 40.4198 | 40.42 | 0.0000
4543 | 甘州区 | 新墩镇银河嘉园配变 | 绿 | 81.5710 | 81.57 | 0.0000
4544 | 甘州区 | 新墩镇花儿村四五社配变 | 绿 | 83.1480 | 83.15 | 0.0000
4545 | 甘州区 | 新墩镇汽车站2#配变 | 绿 | 80.1019 | 80.10 | 0.0000
4546 | 甘州区 | 新墩镇柏闸高效大棚配变 | 绿 | 80.0056 | 80.01 | 0.0000
4547 | 甘州区 | 新墩镇柏闸家园2#配变 | 绿 | 325.0593 | 325.06 | 0.0000
4548 | 甘州区 | 新墩镇柏闸家园1#配变 | 绿 | 255.6260 | 255.63 | 0.0000
4549 | 甘州区 | 新墩镇柏闸四五社配变 | 绿 | 160.6012 | 160.60 | 0.0000
4550 | 甘州区 | 新墩镇柏闸十社配变 | 绿 | 40.3283 | 40.33 | 0.0000
4551 | 甘州区 | 新墩镇柏闸六七八社配变 | 绿 | 35.0396 | 40.64 | 5.6000
4552 | 甘州区 | 新墩镇柏闸二社2#配变 | 绿 | 81.6285 | 81.63 | 0.0000
4553 | 甘州区 | 新墩镇柏闸三九社配变 | 绿 | 80.8947 | 80.89 | 0.0000
4554 | 甘州区 | 新墩镇柏闸一社配变 | 绿 | 160.3786 | 160.38 | 0.0000
4555 | 甘州区 | 新墩镇林场2#配变 | 绿 | 80.1890 | 80.19 | 0.0000
4556 | 甘州区 | 新墩镇新墩二社配变 | 绿 | 80.4216 | 80.42 | 0.0000
4557 | 甘州区 | 新墩镇新墩中学1#配变 | 绿 | 320.0000 | 320.00 | 0.0000
4558 | 甘州区 | 新墩镇新墩三四五社配变 | 绿 | 80.0183 | 80.02 | 0.0000
4559 | 甘州区 | 新墩镇新墩一社配变 | 绿 | 166.5849 | 166.58 | 0.0000
4560 | 甘州区 | 新墩镇城儿闸村配变 | 绿 | 40.4132 | 40.41 | 0.0000
4561 | 甘州区 | 新墩镇城儿闸四社配变 | 绿 | 160.0007 | 160.00 | 0.0000
4562 | 甘州区 | 新墩镇城儿闸四社2#配变 | 绿 | 160.1940 | 160.19 | 0.0000
4563 | 甘州区 | 新墩镇城儿闸五六七社配变 | 绿 | 64.9870 | 64.99 | 0.0000
4564 | 甘州区 | 新墩镇城儿闸三社配变 | 绿 | 24.5182 | 24.52 | 0.0000
4565 | 甘州区 | 新墩镇城儿闸一社配变 | 绿 | 160.3434 | 160.34 | 0.0000
4566 | 甘州区 | 新墩镇园艺八社配变 | 绿 | 80.8155 | 80.82 | 0.0000
4567 | 甘州区 | 新墩镇园艺二六社配变 | 绿 | 161.0963 | 161.10 | 0.0000
4568 | 甘州区 | 新墩镇园艺二六七社配变 | 绿 | 325.1452 | 325.15 | 0.0000
4569 | 甘州区 | 新墩镇园艺九社配变 | 绿 | 161.0228 | 161.02 | 0.0000
4570 | 甘州区 | 新墩镇园艺三社配变 | 绿 | 160.6628 | 160.66 | 0.0000
4571 | 甘州区 | 新墩镇园艺三四社配变 | 绿 | 160.3336 | 160.33 | 0.0000
4572 | 甘州区 | 新墩镇园艺一五社配变 | 绿 | 81.4588 | 81.46 | 0.0000
4573 | 甘州区 | 新墩镇双塔村配变（洪信三社配变） | 绿 | 80.0000 | 80.00 | 0.0000
4574 | 甘州区 | 新墩镇双塔村民俗客栈配变 | 绿 | 323.6816 | 323.68 | 0.0000
4575 | 甘州区 | 新墩镇双塔村民俗客栈2#配变 | 绿 | 327.8532 | 327.85 | 0.0000
4576 | 甘州区 | 新墩镇双塔嘉苑1#配变 | 绿 | 647.1072 | 647.11 | 0.0000
4577 | 甘州区 | 新墩镇双塔嘉园2#配变 | 绿 | 255.8984 | 255.90 | 0.0000
4578 | 甘州区 | 新墩镇双塔六社配变 | 绿 | 80.1752 | 80.18 | 0.0000
4579 | 甘州区 | 新墩镇双塔二社配变 | 绿 | 64.0812 | 64.08 | 0.0000
4580 | 甘州区 | 新墩镇双塔三四社配变 | 绿 | 160.1717 | 160.17 | 0.0000
4581 | 甘州区 | 新墩镇双堡村安置区配变 | 绿 | 161.3160 | 161.32 | 0.0000
4582 | 甘州区 | 新墩镇双堡嘉苑配变 | 绿 | 256.2354 | 256.24 | 0.0000
4583 | 甘州区 | 新墩镇双堡六七八社配变 | 绿 | 40.0939 | 40.09 | 0.0000
4584 | 甘州区 | 新墩镇双堡八社配变 | 绿 | 321.6211 | 321.62 | 0.0000
4585 | 甘州区 | 新墩镇双堡三四五社配变 | 绿 | 64.3967 | 64.40 | 0.0000
4586 | 甘州区 | 新墩镇双堡一二九社配变 | 绿 | 80.6235 | 80.62 | 0.0000
4587 | 甘州区 | 新墩镇南闸八社配变 | 绿 | 100.1242 | 100.12 | 0.0000
4588 | 甘州区 | 新墩镇南华十一社配变 | 绿 | 160.0220 | 160.02 | 0.0000
4589 | 甘州区 | 新墩镇南华六社配变 | 绿 | 161.2757 | 161.28 | 0.0000
4590 | 甘州区 | 新墩镇南华八社配变 | 绿 | 82.2212 | 82.22 | 0.0000
4591 | 甘州区 | 新墩镇南华九社配变 | 绿 | 80.0000 | 80.00 | 0.0000
4592 | 甘州区 | 新墩镇南华一社配变 | 绿 | 40.0000 | 40.00 | 0.0000
4593 | 甘州区 | 新墩镇2#配变 | 绿 | 80.2227 | 80.22 | 0.0000
4594 | 甘州区 | 新墩镇1#配变 | 绿 | 81.4618 | 81.46 | 0.0000
4595 | 民乐县 | 新墩配变 | 绿 | 161.9690 | 161.97 | 0.0000
4596 | 甘州区 | 新墩苗圃1#配变 | 绿 | 160.0000 | 160.00 | 0.0000
4597 | 甘州区 | 新墩林场井配变 | 绿 | 128.0000 | 128.00 | 0.0000
4598 | 山丹县 | 新墩村薯香驿站配变 | 黄 | 80.6977 | 80.70 | 0.0000
4599 | 甘州区 | 新墩库房配变 | 绿 | 200.2746 | 200.27 | 0.0000
4600 | 山丹县 | 新墩四社配变 | 黄 | 24.0997 | 24.10 | 0.0000
4601 | 甘州区 | 新墩六社二#井配变 | 绿 | 80.0022 | 80.00 | 0.0000
4602 | 山丹县 | 新墩二社配变（新） | 黄 | 80.5713 | 80.57 | 0.0000
4603 | 山丹县 | 新墩三社配变 | 黄 | 40.2351 | 40.24 | 0.0000
4604 | 山丹县 | 新墩三四社农综配变 | 黄 | 40.0000 | 40.00 | 0.0000
4605 | 山丹县 | 新墩一社配变（新） | 黄 | 80.1825 | 80.18 | 0.0000
4606 | 甘州区 | 新墩一社配变 | 绿 | 322.1318 | 322.13 | 0.0000
4607 | 民乐县 | 新堡配变 | 绿 | 40.5488 | 40.55 | 0.0000
4608 | 甘州区 | 新城配变 | 绿 | 80.2115 | 80.21 | 0.0000
4609 | 甘州区 | 新城村养殖厂配变 | 绿 | 24.0302 | 24.03 | 0.0000
4610 | 甘州区 | 新城村2号配变 | 绿 | 160.3344 | 160.33 | 0.0000
4611 | 山丹县 | 新城名苑箱式变电站母线间隔配电变压器 | 绿 | 813.8062 | 813.81 | 0.0000
4612 | 高台县 | 新城区线宏昇房地产公司箱变配变 | 红 | 0.0000 | 820.04 | 0.0000
4613 | 山丹县 | 新城区7#配变 | 绿 | 252.8083 | 252.81 | 0.0000
4614 | 山丹县 | 新城区5#配变（新） | 绿 | 324.8040 | 324.80 | 0.0000
4615 | 山丹县 | 新城区4#箱式变电站变压器间隔1配电变压器 | 绿 | 522.5468 | 522.55 | 0.0000
4616 | 山丹县 | 新城区3#配变 | 绿 | 252.0040 | 252.00 | 0.0000
4617 | 高台县 | 新坝镇养老院配变 | 红 | 0.0000 | 324.31 | 160.0000
4618 | 高台县 | 新坝街道配变 | 红 | 0.0000 | 400.15 | 0.0000
4619 | 肃南县 | 新坝机关西配变 | 红 | 0.0000 | 16.03 | 0.0000
4620 | 高台县 | 新坝农具厂配变 | 红 | 0.0000 | 129.97 | 0.0000
4621 | 高台县 | 新坝供电所所用配变 | 红 | 0.0000 | 40.08 | 0.0000
4622 | 甘州区 | 新园配变 | 绿 | 330.1661 | 330.17 | 0.0000
4623 | 民乐县 | 新四组配变 | 绿 | 27.8568 | 80.78 | 52.9200
4624 | 甘州区 | 新四区配变 | 绿 | 208.3869 | 208.39 | 0.0000
4625 | 临泽县 | 新华草业配变 | 绿 | 50.4512 | 50.45 | 0.0000
4626 | 临泽县 | 新华棚户区配变 | 绿 | 160.5641 | 160.56 | 0.0000
4627 | 临泽县 | 新华家园小区配变 | 绿 | 162.5705 | 162.57 | 0.0000
4628 | 甘州区 | 新华学校1#配变（紫家寨水井配变） | 绿 | 64.2420 | 64.24 | 0.0000
4629 | 甘州区 | 新华八社配变 | 绿 | 40.4238 | 40.42 | 0.0000
4630 | 临泽县 | 新华供电所变 | 绿 | 128.2443 | 128.24 | 0.0000
4631 | 甘州区 | 新华住宅小区配变（小堡小区配变） | 绿 | 322.5378 | 322.54 | 0.0000
4632 | 甘州区 | 新华二社配变 | 绿 | 80.7363 | 80.74 | 0.0000
4633 | 甘州区 | 新华二社2#配变 | 绿 | 80.0351 | 80.04 | 0.0000
4634 | 甘州区 | 新华书店箱式变站内变压器 | 绿 | 515.2528 | 515.25 | 0.0000
4635 | 甘州区 | 新华七社配变 | 绿 | 80.7126 | 80.71 | 0.0000
4636 | 临泽县 | 新华3-4社配变 | 绿 | 161.2671 | 161.27 | 0.0000
4637 | 临泽县 | 新华2-4社配变 | 绿 | 81.2980 | 81.30 | 0.0000
4638 | 临泽县 | 新华1社变 | 绿 | 80.4097 | 80.41 | 0.0000
4639 | 民乐县 | 新八组配变 | 绿 | 64.3982 | 64.40 | 0.0000
4640 | 民乐县 | 新五组配变 | 绿 | 80.5448 | 80.54 | 0.0000
4641 | 甘州区 | 新乐物管配变S11- | 绿 | 333.2099 | 333.21 | 0.0000
4642 | 甘州区 | 新乐物管2号配变S11- | 绿 | 337.4581 | 337.46 | 0.0000
4643 | 甘州区 | 新乐市场箱式变母线间隔配电变压器 | 绿 | 508.2517 | 508.25 | 0.0000
4644 | 山丹县 | 新乐养殖厂配变 | 绿 | 0.0000 | 80.53 | 0.0000
4645 | 甘州区 | 新乐6号配变S11- | 绿 | 330.3682 | 330.37 | 0.0000
4646 | 甘州区 | 新乐5号配变S11- | 绿 | 328.4752 | 328.48 | 0.0000
4647 | 甘州区 | 新乐2号配变S11- | 绿 | 263.3245 | 263.32 | 0.0000
4648 | 山丹县 | 新丹2号配变（新） | 绿 | 326.2484 | 326.25 | 0.0000
4649 | 民乐县 | 新丰配变 | 绿 | 324.9123 | 324.91 | 0.0000
4650 | 甘州区 | 新丰配变 | 绿 | 252.1014 | 252.10 | 0.0000
4651 | 临泽县 | 新丰牛场配变 | 绿 | 80.0000 | 80.00 | 0.0000
4652 | 临泽县 | 新丰牛场北变 | 绿 | 80.0067 | 80.01 | 0.0000
4653 | 临泽县 | 新丰开发区2号配变 | 绿 | 80.3010 | 80.30 | 0.0000
4654 | 临泽县 | 新丰塘坝配变 | 绿 | 40.0000 | 40.00 | 0.0000
4655 | 民乐县 | 新丰三队配变 | 绿 | 64.7831 | 64.78 | 0.0000
4656 | 民乐县 | 新丰三队2号配变 | 绿 | 40.2501 | 40.25 | 0.0000
4657 | 临泽县 | 新丰7、8社配变 | 绿 | 162.9270 | 162.93 | 0.0000
4658 | 临泽县 | 新丰5社配变 | 绿 | 35.4873 | 40.49 | 5.0000
4659 | 临泽县 | 新丰4、6社新建配变 | 绿 | 161.9544 | 161.95 | 0.0000
4660 | 临泽县 | 新丰2-3社配变 | 绿 | 81.8784 | 81.88 | 0.0000
4661 | 临泽县 | 新丰1社配变 | 绿 | 40.5452 | 40.55 | 0.0000
4662 | 民乐县 | 新三1号配变 | 绿 | 54.6863 | 160.53 | 105.8400
4663 | 民乐县 | 新七组配变 | 绿 | 40.2479 | 40.25 | 0.0000
4664 | 民乐县 | 新一组配变 | 绿 | 96.5814 | 161.38 | 64.8000
4665 | 高台县 | 文管所配变 | 红 | 0.0000 | 80.01 | 0.0000
4666 | 高台县 | 文管所2号 | 红 | 0.0000 | 80.00 | 0.0000
4667 | 民乐县 | 文昌配电变压器 | 绿 | 509.7422 | 509.74 | 0.0000
4668 | 甘州区 | 文庭苑物业配变 | 绿 | 640.0000 | 640.00 | 0.0000
4669 | 甘州区 | 文庭苑照明配变 | 绿 | 811.6202 | 811.62 | 0.0000
4670 | 甘州区 | 文庙配变 | 绿 | 325.1452 | 325.15 | 0.0000
4671 | 临泽县 | 文化配变 | 绿 | 329.7631 | 329.76 | 0.0000
4672 | 山丹县 | 敬老院配变 | 绿 | 80.0342 | 80.03 | 0.0000
4673 | 甘州区 | 敬依村小康楼配变 | 绿 | 81.8768 | 81.88 | 0.0000
4674 | 甘州区 | 敬依村养殖场配变 | 绿 | 83.0006 | 83.00 | 0.0000
4675 | 甘州区 | 敬依村二小区配变 | 绿 | 321.5033 | 321.50 | 0.0000
4676 | 甘州区 | 敬依四社配变 | 绿 | 24.3117 | 24.31 | 0.0000
4677 | 甘州区 | 敬依四社3#配变 | 绿 | 80.8221 | 80.82 | 0.0000
4678 | 甘州区 | 敬依六社配变 | 绿 | 40.5144 | 40.51 | 0.0000
4679 | 甘州区 | 敬依五社配变 | 绿 | 80.9181 | 80.92 | 0.0000
4680 | 甘州区 | 敬依五社2#配变 | 绿 | 80.3934 | 80.39 | 0.0000
4681 | 甘州区 | 敬依二社2#配变 | 绿 | 161.9856 | 161.99 | 0.0000
4682 | 甘州区 | 敬依三社配变 | 绿 | 81.1960 | 81.20 | 0.0000
4683 | 甘州区 | 敬依三社2#配变 | 绿 | 160.0030 | 160.00 | 0.0000
4684 | 甘州区 | 敬依一社配变 | 绿 | 40.0731 | 40.07 | 0.0000
4685 | 甘州区 | 敬依一社2#配变 | 绿 | 80.6870 | 80.69 | 0.0000
4686 | 甘州区 | 敬依2社配变 | 绿 | 80.0171 | 80.02 | 0.0000
4687 | 甘州区 | 敬依2社3#配变 | 绿 | 80.3907 | 80.39 | 0.0000
4688 | 民乐县 | 教体局配变 | 绿 | 161.9235 | 161.92 | 0.0000
4689 | 民乐县 | 收购站配变 | 绿 | 160.0000 | 160.00 | 0.0000
4690 | 肃南县 | 撒沟台子配变 | 绿 | 16.4435 | 16.44 | 0.0000
4691 | 肃南县 | 摆浪3号配变 | 黄 | 24.0437 | 24.04 | 0.0000
4692 | 肃南县 | 摆浪2号配变 | 黄 | 24.0420 | 24.04 | 0.0000
4693 | 肃南县 | 摆浪1号配变 | 黄 | 24.1521 | 24.15 | 0.0000
4694 | 高台县 | 搬迁队配变 | 红 | 0.0000 | 82.96 | 0.0000
4695 | 高台县 | 搬迁队2号配变 | 红 | 0.0000 | 131.67 | 0.0000
4696 | 甘州区 | 搬迁配变 | 绿 | 163.1635 | 163.16 | 0.0000
4697 | 临泽县 | 振龙配变 | 绿 | 160.7044 | 160.70 | 0.0000
4698 | 临泽县 | 振新配变 | 绿 | 100.0307 | 100.03 | 0.0000
4699 | 民乐县 | 振兴配变 | 绿 | 40.0044 | 40.00 | 0.0000
4700 | 民乐县 | 振兴新建配变 | 绿 | 80.0638 | 80.06 | 0.0000
4701 | 山丹县 | 拾号抗旱二号井配变 | 绿 | 160.0000 | 160.00 | 0.0000
4702 | 山丹县 | 拾号抗旱一号井配变 | 绿 | 160.0000 | 160.00 | 0.0000
4703 | 山丹县 | 拾号四五队井配变（新） | 绿 | 166.5082 | 166.51 | 0.0000
4704 | 山丹县 | 拾号四五社配变 | 绿 | 65.3400 | 65.34 | 0.0000
4705 | 山丹县 | 拾号四五社边配变 | 绿 | 80.6110 | 80.61 | 0.0000
4706 | 山丹县 | 拾号四五社养殖场配变 | 绿 | 40.3617 | 40.36 | 0.0000
4707 | 山丹县 | 拾号六七队配变（新） | 绿 | 81.4571 | 81.46 | 0.0000
4708 | 山丹县 | 拾号六七社边配变（新） | 绿 | 40.3045 | 40.30 | 0.0000
4709 | 山丹县 | 拾号八九队配变（新） | 绿 | 81.0837 | 81.08 | 0.0000
4710 | 山丹县 | 拾号八九社边配变（新） | 绿 | 40.7868 | 40.79 | 0.0000
4711 | 山丹县 | 拾号二队配变 | 绿 | 24.2835 | 24.28 | 0.0000
4712 | 山丹县 | 拾号二社井配变 | 绿 | 100.0037 | 100.00 | 0.0000
4713 | 山丹县 | 拾号三队配变 | 绿 | 24.4048 | 24.40 | 0.0000
4714 | 山丹县 | 拾号三社井配变 | 绿 | 100.0037 | 100.00 | 0.0000
4715 | 山丹县 | 拾号一队配变 | 绿 | 80.4275 | 80.43 | 0.0000
4716 | 山丹县 | 拾号一社边配变 | 绿 | 80.6992 | 80.70 | 0.0000
4717 | 山丹县 | 拾号一社井配变 | 绿 | 80.0020 | 80.00 | 0.0000
4718 | 民乐县 | 招待配变 | 绿 | 511.4573 | 511.46 | 0.0000
4719 | 民乐县 | 招待2号配变 | 绿 | 160.2932 | 160.29 | 0.0000
4720 | 甘州区 | 扶贫配变 | 绿 | 162.4804 | 162.48 | 0.0000
4721 | 甘州区 | 扫寺台配变 | 绿 | 40.0887 | 40.09 | 0.0000
4722 | 肃南县 | 扎科口2#配变 | 黄 | 80.0119 | 80.01 | 0.0000
4723 | 肃南县 | 扎科口1#配变 | 黄 | 80.0252 | 80.03 | 0.0000
4724 | 山丹县 | 扁都口配变 | 绿 | 24.0463 | 24.05 | 0.0000
4725 | 民乐县 | 扁都口4号配变 | 绿 | 100.4699 | 100.47 | 0.0000
4726 | 山丹县 | 扁都口3号配变 | 绿 | 160.0534 | 160.05 | 0.0000
4727 | 民乐县 | 扁都口2号配变 | 绿 | 8.0000 | 8.00 | 0.0000
4728 | 甘州区 | 房管配变（旧） | 绿 | 256.4153 | 256.42 | 0.0000
4729 | 高台县 | 成号林场2号配变 | 红 | 0.0000 | 40.00 | 0.0000
4730 | 高台县 | 成号林场1号配变 | 红 | 0.0000 | 80.00 | 0.0000
4731 | 高台县 | 成号村配变 | 红 | 0.0000 | 320.87 | 0.0000
4732 | 高台县 | 成号村西配变 | 红 | 0.0000 | 161.56 | 0.0000
4733 | 高台县 | 成号村林场配变 | 红 | 0.0000 | 80.00 | 0.0000
4734 | 高台县 | 成号村开发区配变（杜发吉） | 红 | 0.0000 | 43.02 | 0.0000
4735 | 高台县 | 成号村开发区配变 | 红 | 0.0000 | 81.67 | 0.0000
4736 | 高台县 | 成号村小康点配变 | 红 | 0.0000 | 81.02 | 0.0000
4737 | 高台县 | 成号村小康楼配变 | 红 | 0.0000 | 80.46 | 0.0000
4738 | 高台县 | 成号村四社配变 | 红 | 0.0000 | 40.00 | 0.0000
4739 | 高台县 | 成号村四社井灌配变 | 红 | 0.0000 | 128.11 | 0.0000
4740 | 高台县 | 成号村南配变 | 红 | 0.0000 | 67.17 | 0.0000
4741 | 高台县 | 成号村六社温室配变 | 红 | 0.0000 | 80.00 | 0.0000
4742 | 高台县 | 成号村六社井灌配变 | 红 | 0.0000 | 40.00 | 0.0000
4743 | 高台县 | 成号村二社配变 | 红 | 0.0000 | 80.00 | 0.0000
4744 | 高台县 | 成号村二社井灌配变 | 红 | 0.0000 | 80.02 | 0.0000
4745 | 高台县 | 成号村中配变 | 红 | 0.0000 | 81.72 | 0.0000
4746 | 高台县 | 成号村东配变 | 红 | 0.0000 | 323.10 | 0.0000
4747 | 高台县 | 成号村三社温室配变 | 红 | 0.0000 | 24.00 | 0.0000
4748 | 高台县 | 成号村三社养殖场配变 | 红 | 0.0000 | 24.00 | 0.0000
4749 | 高台县 | 成号村七社配变 | 红 | 0.0000 | 43.06 | 0.0000
4750 | 高台县 | 成号村七社温室变 | 红 | 0.0000 | 83.65 | 0.0000
4751 | 高台县 | 成号村5-6社温室配变 | 红 | 0.0000 | 40.01 | 0.0000
4752 | 高台县 | 成号村2-7社温室变 | 红 | 0.0000 | 24.00 | 0.0000
4753 | 高台县 | 成号农场配变 | 红 | 0.0000 | 64.05 | 0.0000
4754 | 甘州区 | 成东家私配变 | 绿 | 322.2357 | 322.24 | 0.0000
4755 | 民乐县 | 戎庄配变 | 绿 | 66.6083 | 66.61 | 0.0000
4756 | 高台县 | 恒源建筑公司变 | 红 | 0.0000 | 40.00 | 0.0000
4757 | 高台县 | 恒源农场3号配变 | 红 | 0.0000 | 83.18 | 0.0000
4758 | 高台县 | 恒源农场2配变 | 红 | 0.0000 | 80.00 | 0.0000
4759 | 甘州区 | 恒昌农林牧有限公司配变 | 绿 | 40.0067 | 40.01 | 0.0000
4760 | 高台县 | 恒基汽贸公司配变 | 红 | 0.0000 | 80.07 | 0.0000
4761 | 甘州区 | 恒信配变 | 绿 | 255.2227 | 255.22 | 0.0000
4762 | 民乐县 | 总寨3号配变 | 绿 | 82.0007 | 82.00 | 0.0000
4763 | 民乐县 | 总寨2号配变 | 绿 | 80.5856 | 80.59 | 0.0000
4764 | 高台县 | 怡园小区高层箱变配电变压器 | 红 | 0.0000 | 806.56 | 0.0000
4765 | 甘州区 | 志龙专业合作社配变 | 绿 | 252.4595 | 252.46 | 0.0000
4766 | 民乐县 | 德硕配变 | 绿 | 160.4097 | 160.41 | 0.0000
4767 | 高台县 | 德盛商贸城公用配变 | 红 | 0.0000 | 208.03 | 0.0000
4768 | 高台县 | 御景苑配变 | 红 | 0.0000 | 255.20 | 0.0000
4769 | 甘州区 | 御景园箱式变间隔配电变压器 | 绿 | 507.5728 | 507.57 | 0.0000
4770 | 甘州区 | 得泽农场配变 | 绿 | 84.3931 | 84.39 | 0.0000
4771 | 甘州区 | 徐赵寨蔬菜大棚配变 | 绿 | 84.5283 | 84.53 | 0.0000
4772 | 甘州区 | 徐赵寨育苗配变（徐赵寨配变） | 绿 | 163.8858 | 163.89 | 0.0000
4773 | 甘州区 | 徐赵寨村农业基地2号配变 | 绿 | 40.0708 | 40.07 | 0.0000
4774 | 甘州区 | 徐赵寨村农业基地1号配变 | 绿 | 335.2521 | 335.25 | 0.0000
4775 | 甘州区 | 徐赵寨小康楼配变 | 绿 | 334.2308 | 334.23 | 0.0000
4776 | 甘州区 | 徐赵寨四社配变 | 绿 | 164.5174 | 164.52 | 0.0000
4777 | 甘州区 | 徐赵寨四社2号配变 | 绿 | 320.6725 | 320.67 | 0.0000
4778 | 甘州区 | 徐赵寨六社配变 | 绿 | 80.0641 | 80.06 | 0.0000
4779 | 甘州区 | 徐赵寨六社2号配变 | 绿 | 80.6543 | 80.65 | 0.0000
4780 | 甘州区 | 徐赵寨八社配变 | 绿 | 80.7979 | 80.80 | 0.0000
4781 | 甘州区 | 徐赵寨八社蔬菜大棚配变 | 绿 | 80.0000 | 80.00 | 0.0000
4782 | 甘州区 | 徐赵寨五社配变（四闸五社2号配变） | 绿 | 128.3122 | 128.31 | 0.0000
4783 | 甘州区 | 徐赵寨五八社2号配变 | 绿 | 252.2925 | 252.29 | 0.0000
4784 | 甘州区 | 徐赵寨二社配变 | 绿 | 65.0669 | 65.07 | 0.0000
4785 | 甘州区 | 徐赵寨二社2号配变 | 绿 | 160.0000 | 160.00 | 0.0000
4786 | 甘州区 | 徐赵寨三社3号配变 | 绿 | 82.8440 | 82.84 | 0.0000
4787 | 甘州区 | 徐赵寨三社2号变 | 绿 | 168.8200 | 168.82 | 0.0000
4788 | 甘州区 | 徐赵寨七社配变 | 绿 | 80.3002 | 80.30 | 0.0000
4789 | 甘州区 | 徐赵寨一社配变 | 绿 | 80.5500 | 80.55 | 0.0000
4790 | 临泽县 | 徐翠芬井变 | 绿 | 26.0543 | 26.05 | 0.0000
4791 | 民乐县 | 徐寨配变 | 绿 | 163.3220 | 163.32 | 0.0000
4792 | 高台县 | 影剧院柱上变 | 红 | 0.0000 | 511.83 | 0.0000
4793 | 民乐县 | 彭庄配变 | 绿 | 80.8957 | 80.90 | 0.0000
4794 | 民乐县 | 彭刘水管所配变 | 绿 | 8.0126 | 8.01 | 0.0000
4795 | 民乐县 | 彭下配变 | 绿 | 11.6141 | 81.61 | 70.0000
4796 | 民乐县 | 彭上配变 | 绿 | 80.8685 | 80.87 | 0.0000
4797 | 临泽县 | 弹药库变 | 绿 | 40.0512 | 40.05 | 0.0000
4798 | 民乐县 | 张连庄配变 | 绿 | 160.6576 | 160.66 | 0.0000
4799 | 民乐县 | 张连庄二号配变 | 绿 | 24.3362 | 80.50 | 56.1600
4800 | 民乐县 | 张连庄4号台区 | 绿 | 80.5073 | 80.51 | 0.0000
4801 | 民乐县 | 张连庄3号台区 | 绿 | 39.3926 | 160.35 | 120.9600
4802 | 民乐县 | 张连庄2号新建配变 | 绿 | 72.1558 | 160.36 | 88.2000
4803 | 民乐县 | 张连庄1号新建配变 | 绿 | 161.6078 | 161.61 | 0.0000
4804 | 民乐县 | 张赵配变 | 绿 | 80.8080 | 80.81 | 0.0000
4805 | 甘州区 | 张虎德配变（调配） | 绿 | 320.1994 | 320.20 | 0.0000
4806 | 甘州区 | 张自兵井配变 | 绿 | 80.0000 | 80.00 | 0.0000
4807 | 民乐县 | 张满鸡场配变 | 绿 | 80.1806 | 80.18 | 0.0000
4808 | 民乐县 | 张满西配变 | 绿 | 25.8289 | 80.91 | 55.0800
4809 | 民乐县 | 张满小学煤改电配变 | 绿 | 190.5151 | 322.82 | 132.3000
4810 | 民乐县 | 张满中配变 | 绿 | 163.0893 | 163.09 | 0.0000
4811 | 民乐县 | 张满中1号配变 | 绿 | 94.4897 | 164.49 | 70.0000
4812 | 民乐县 | 张满东2号配变 | 绿 | 163.9063 | 163.91 | 0.0000
4813 | 山丹县 | 张湾移民井配变 | 绿 | 160.0030 | 160.00 | 0.0000
4814 | 山丹县 | 张湾牛场配变 | 绿 | 24.0226 | 24.02 | 0.0000
4815 | 山丹县 | 张湾枸杞基地配变 | 绿 | 330.0553 | 330.06 | 0.0000
4816 | 临泽县 | 张湾板滩井配变 | 绿 | 40.0022 | 40.00 | 0.0000
4817 | 山丹县 | 张湾村新井配变 | 绿 | 128.2791 | 128.28 | 0.0000
4818 | 临泽县 | 张湾村8社配变 | 绿 | 80.8972 | 80.90 | 0.0000
4819 | 临泽县 | 张湾村7社配变 | 绿 | 41.1456 | 41.15 | 0.0000
4820 | 临泽县 | 张湾村6社配变 | 绿 | 41.2780 | 41.28 | 0.0000
4821 | 临泽县 | 张湾村5社配变 | 绿 | 40.7638 | 40.76 | 0.0000
4822 | 临泽县 | 张湾村4社配变 | 绿 | 81.2329 | 81.23 | 0.0000
4823 | 临泽县 | 张湾村2-3社配变 | 绿 | 81.5229 | 81.52 | 0.0000
4824 | 临泽县 | 张湾村1社配变 | 绿 | 24.9803 | 24.98 | 0.0000
4825 | 临泽县 | 张湾养殖小区配变 | 绿 | 160.1893 | 160.19 | 0.0000
4826 | 山丹县 | 张湾六八社配变 | 绿 | 80.9739 | 80.97 | 0.0000
4827 | 临泽县 | 张湾公寓楼2号配变 | 绿 | 163.2122 | 163.21 | 0.0000
4828 | 山丹县 | 张湾住宅小区配变（新） | 绿 | 252.5159 | 252.52 | 0.0000
4829 | 山丹县 | 张湾五社枸杞基地配变 | 绿 | 83.2214 | 83.22 | 0.0000
4830 | 山丹县 | 张湾二社配变 | 绿 | 24.1446 | 24.14 | 0.0000
4831 | 山丹县 | 张湾二社井配变 | 绿 | 128.0037 | 128.00 | 0.0000
4832 | 山丹县 | 张湾九十社新井配变（新） | 绿 | 160.0030 | 160.00 | 0.0000
4833 | 临泽县 | 张湾专业队配变 | 绿 | 24.1848 | 24.18 | 0.0000
4834 | 山丹县 | 张湾三社配变 | 绿 | 24.0768 | 24.08 | 0.0000
4835 | 山丹县 | 张湾七社配变（新） | 绿 | 80.4506 | 80.45 | 0.0000
4836 | 山丹县 | 张湾七社井配变 | 绿 | 128.0022 | 128.00 | 0.0000
4837 | 山丹县 | 张湾一社配变（新） | 绿 | 40.2093 | 40.21 | 0.0000
4838 | 山丹县 | 张湾一社井配变 | 绿 | 160.0030 | 160.00 | 0.0000
4839 | 肃南县 | 张润忠配变 | 红 | 0.0000 | 160.02 | 0.0000
4840 | 临泽县 | 张永俊配变 | 绿 | 50.4096 | 50.41 | 0.0000
4841 | 民乐县 | 张明二队配变 | 绿 | 40.4275 | 40.43 | 0.0000
4842 | 民乐县 | 张明三队2号配变 | 绿 | 326.6077 | 326.61 | 0.0000
4843 | 临泽县 | 张文军变 | 绿 | 80.0019 | 80.00 | 0.0000
4844 | 高台县 | 张掖黑河湿地管理局配变 | 红 | 0.0000 | 24.41 | 0.0000
4845 | 甘州区 | 张掖纸业有限责任公司配变 | 绿 | 64.0178 | 64.02 | 0.0000
4846 | 甘州区 | 张掖第七中学2#配变 | 绿 | 160.2153 | 160.22 | 0.0000
4847 | 甘州区 | 张掖甘州区明永镇明永村第二社会福利服务中心2# | 绿 | 160.1106 | 160.11 | 0.0000
4848 | 甘州区 | 张掖甘州区明永镇明永村第二社会福利服务中心1# | 绿 | 320.7497 | 320.75 | 0.0000
4849 | 甘州区 | 张掖市综合实践学校配变 | 绿 | 320.6057 | 320.61 | 0.0000
4850 | 甘州区 | 张掖市综合实践学校3号配变 | 绿 | 320.0074 | 320.01 | 0.0000
4851 | 甘州区 | 张掖市直属粮库1号配变 | 绿 | 321.5001 | 321.50 | 0.0000
4852 | 甘州区 | 张掖市甘州区麒延种植农民专业合作社配变 | 绿 | 160.5040 | 160.50 | 0.0000
4853 | 甘州区 | 张掖市甘州区隆泰养殖农民专业合作社1#配变 | 绿 | 266.0516 | 266.05 | 0.0000
4854 | 甘州区 | 张掖市张运汽车运输有限责任公司配变 | 绿 | 40.6269 | 40.63 | 0.0000
4855 | 甘州区 | 张掖市寺大隆林场配变 | 绿 | 40.0933 | 40.09 | 0.0000
4856 | 甘州区 | 张掖市垃圾处理厂配变 | 绿 | 504.5270 | 504.53 | 0.0000
4857 | 高台县 | 张掖华峰公司配变 | 红 | 0.0000 | 164.53 | 0.0000
4858 | 甘州区 | 张掖六中3#配变 | 绿 | 320.1856 | 320.19 | 0.0000
4859 | 甘州区 | 张掖三中配变 | 绿 | 320.6695 | 320.67 | 0.0000
4860 | 肃南县 | 张志忠农场变柱上变压器 | 绿 | 128.0312 | 128.03 | 0.0000
4861 | 山丹县 | 张庄移民配变（新） | 绿 | 64.3604 | 64.36 | 0.0000
4862 | 民乐县 | 张庄村配变 | 绿 | 40.3680 | 40.37 | 0.0000
4863 | 临泽县 | 张庄村4、7社配变 | 绿 | 160.2813 | 160.28 | 0.0000
4864 | 山丹县 | 张庄机井配变（新） | 绿 | 160.0020 | 160.00 | 0.0000
4865 | 民乐县 | 张庄新建配变 | 绿 | 80.1336 | 80.13 | 0.0000
4866 | 山丹县 | 张庄抗旱机井配变 | 绿 | 160.0000 | 160.00 | 0.0000
4867 | 临泽县 | 张庄小康点配变 | 绿 | 40.0000 | 40.00 | 0.0000
4868 | 临泽县 | 张庄小康点1号配变 | 绿 | 160.4247 | 160.42 | 0.0000
4869 | 山丹县 | 张庄四社机井配变（新） | 绿 | 169.7024 | 169.70 | 0.0000
4870 | 山丹县 | 张庄养殖场配变 | 绿 | 160.4031 | 160.40 | 0.0000
4871 | 山丹县 | 张庄五社井配变 | 绿 | 100.0010 | 100.00 | 0.0000
4872 | 山丹县 | 张庄三四社配变 | 绿 | 40.5066 | 40.51 | 0.0000
4873 | 山丹县 | 张庄三四社井配变 | 绿 | 100.0037 | 100.00 | 0.0000
4874 | 山丹县 | 张庄七九社配变 | 绿 | 41.6942 | 41.69 | 0.0000
4875 | 山丹县 | 张庄七九社井配变（新） | 绿 | 160.0000 | 160.00 | 0.0000
4876 | 山丹县 | 张庄一二八社配变(新） | 绿 | 80.4306 | 80.43 | 0.0000
4877 | 山丹县 | 张庄一二八社井配变 | 绿 | 252.0000 | 252.00 | 0.0000
4878 | 临泽县 | 张庄5-6社配变 | 绿 | 64.5512 | 64.55 | 0.0000
4879 | 临泽县 | 张庄3-4-7社配变 | 绿 | 80.7428 | 80.74 | 0.0000
4880 | 临泽县 | 张庄1-2社配变 | 绿 | 81.4276 | 81.43 | 0.0000
4881 | 肃南县 | 张家沟配变 | 绿 | 40.1436 | 40.14 | 0.0000
4882 | 肃南县 | 张家沟下滩配变 | 绿 | 40.0709 | 40.07 | 0.0000
4883 | 肃南县 | 张家沟3#配变 | 绿 | 8.0008 | 8.00 | 0.0000
4884 | 肃南县 | 张家沟2#配变 | 绿 | 40.0015 | 40.00 | 0.0000
4885 | 肃南县 | 张家沟1#配变 | 绿 | 40.0013 | 40.00 | 0.0000
4886 | 民乐县 | 张家庄配变 | 绿 | 40.8755 | 40.88 | 0.0000
4887 | 肃南县 | 张家庄新配变 | 绿 | 80.1175 | 80.12 | 0.0000
4888 | 甘州区 | 张家寨村配变 | 绿 | 83.2433 | 83.24 | 0.0000
4889 | 甘州区 | 张家寨小区配变 | 绿 | 322.5534 | 322.55 | 0.0000
4890 | 甘州区 | 张家寨四社2#配变 | 绿 | 160.6896 | 160.69 | 0.0000
4891 | 甘州区 | 张家寨五社2#配变 | 绿 | 161.2804 | 161.28 | 0.0000
4892 | 甘州区 | 张家寨二社配变 | 绿 | 80.4362 | 80.44 | 0.0000
4893 | 甘州区 | 张家寨二社2#配变 | 绿 | 161.3559 | 161.36 | 0.0000
4894 | 甘州区 | 张家寨七社配变 | 绿 | 81.3395 | 81.34 | 0.0000
4895 | 甘州区 | 张家寨一社2#配变 | 绿 | 160.1009 | 160.10 | 0.0000
4896 | 民乐县 | 张家台子配变 | 绿 | 160.1974 | 160.20 | 0.0000
4897 | 民乐县 | 张家台子2号配变 | 绿 | 160.0950 | 160.10 | 0.0000
4898 | 民乐县 | 张宋新建配变 | 绿 | 8.0000 | 8.00 | 0.0000
4899 | 民乐县 | 张宋2号配变 | 绿 | 11.5461 | 81.55 | 70.0000
4900 | 民乐县 | 张宋1号配变新 | 绿 | 42.3557 | 161.16 | 118.8000
4901 | 高台县 | 张墩鱼池变 | 红 | 0.0000 | 24.00 | 0.0000
4902 | 高台县 | 张墩变 | 红 | 0.0000 | 80.67 | 0.0000
4903 | 高台县 | 张墩二变 | 红 | 0.0000 | 40.33 | 0.0000
4904 | 山丹县 | 张农八站配变 | 绿 | 50.7506 | 50.75 | 0.0000
4905 | 甘州区 | 张农七站配变 | 绿 | 160.0564 | 160.06 | 0.0000
4906 | 临泽县 | 张之音井配变 | 绿 | 82.8410 | 82.84 | 0.0000
4907 | 山丹县 | 弘庆丽苑配变 | 绿 | 255.4389 | 255.44 | 0.0000
4908 | 肃南县 | 开发区雪泉1号配变 | 红 | 0.0000 | 80.16 | 0.0000
4909 | 临泽县 | 开发区西提灌 | 绿 | 0.0000 | 64.00 | 0.0000
4910 | 肃南县 | 开发区电力公司配变 | 红 | 0.0000 | 64.00 | 0.0000
4911 | 甘州区 | 开发区新配变 | 绿 | 320.1009 | 320.10 | 0.0000
4912 | 肃南县 | 开发区南街配变 | 红 | 0.0000 | 165.24 | 120.0000
4913 | 肃南县 | 开发区北街配变 | 红 | 0.0000 | 162.65 | 0.0000
4914 | 临泽县 | 开发区东提灌1号配变 | 绿 | 0.0000 | 320.01 | 0.0000
4915 | 临泽县 | 开发区6社配变 | 绿 | 0.0000 | 40.21 | 0.0000
4916 | 临泽县 | 开发区5社配变 | 绿 | 0.0000 | 40.82 | 0.0000
4917 | 临泽县 | 开发区3-4社配变 | 绿 | 0.0000 | 80.03 | 0.0000
4918 | 临泽县 | 开发区2社配变 | 绿 | 0.0000 | 64.68 | 0.0000
4919 | 高台县 | 开发区2号配变 | 红 | 0.0000 | 25.45 | 0.0000
4920 | 临泽县 | 开发区2号配变 | 绿 | 160.8734 | 160.87 | 0.0000
4921 | 临泽县 | 开发区1社配变 | 绿 | 0.0000 | 40.61 | 0.0000
4922 | 临泽县 | 开发区1号配变 | 绿 | 168.7513 | 168.75 | 0.0000
4923 | 高台县 | 开发区1号配变 | 红 | 0.0000 | 41.42 | 0.0000
4924 | 山丹县 | 开发区1号配变 | 绿 | 162.8176 | 162.82 | 0.0000
4925 | 甘州区 | 廿里堡村配变 | 绿 | 322.5732 | 322.57 | 0.0000
4926 | 甘州区 | 廿里堡村大棚配变 | 绿 | 80.0703 | 80.07 | 0.0000
4927 | 甘州区 | 廿里堡小区配变 | 绿 | 257.7612 | 257.76 | 0.0000
4928 | 甘州区 | 廿里堡学校配变 | 绿 | 333.4459 | 333.45 | 0.0000
4929 | 甘州区 | 廿里堡四社配变 | 绿 | 64.0000 | 64.00 | 0.0000
4930 | 甘州区 | 廿里堡四社2#配变 | 绿 | 160.7445 | 160.74 | 0.0000
4931 | 甘州区 | 廿里堡十社配变 | 绿 | 80.9215 | 80.92 | 0.0000
4932 | 甘州区 | 廿里堡十二社配变 | 绿 | 80.0000 | 80.00 | 0.0000
4933 | 甘州区 | 廿里堡十二社2#配变 | 绿 | 160.4028 | 160.40 | 0.0000
4934 | 甘州区 | 廿里堡养殖区配变 | 绿 | 161.1795 | 161.18 | 0.0000
4935 | 甘州区 | 廿里堡六社配变 | 绿 | 64.4138 | 64.41 | 0.0000
4936 | 甘州区 | 廿里堡八社配变 | 绿 | 81.4771 | 81.48 | 0.0000
4937 | 甘州区 | 廿里堡五社配变 | 绿 | 80.0000 | 80.00 | 0.0000
4938 | 甘州区 | 廿里堡五社2#配变 | 绿 | 160.5552 | 160.56 | 0.0000
4939 | 甘州区 | 廿里堡二社2#配变 | 绿 | 160.0772 | 160.08 | 0.0000
4940 | 甘州区 | 廿里堡九社配变 | 绿 | 80.3894 | 80.39 | 0.0000
4941 | 甘州区 | 廿里堡三社配变 | 绿 | 80.9219 | 80.92 | 0.0000
4942 | 甘州区 | 廿里堡三社2#配变 | 绿 | 80.0000 | 80.00 | 0.0000
4943 | 甘州区 | 廿里堡七社配变 | 绿 | 160.7757 | 160.78 | 0.0000
4944 | 甘州区 | 廿里堡一二社配变 | 绿 | 102.4072 | 162.41 | 0.0000
4945 | 临泽县 | 建行农场配变 | 绿 | 40.0797 | 40.08 | 0.0000
4946 | 民乐县 | 建材3#配变 | 绿 | 166.1979 | 166.20 | 0.0000
4947 | 民乐县 | 建材2#配变 | 绿 | 8.0000 | 8.00 | 0.0000
4948 | 民乐县 | 建材1#配变 | 绿 | 324.2829 | 324.28 | 0.0000
4949 | 高台县 | 建康村配变50号配变 | 红 | 0.0000 | 167.82 | 50.0000
4950 | 高台县 | 建康村配变 | 红 | 0.0000 | 166.43 | 180.0000
4951 | 高台县 | 建康南三台配变 | 红 | 0.0000 | 82.78 | 0.0000
4952 | 高台县 | 建康南一台配变 | 红 | 0.0000 | 131.58 | 0.0000
4953 | 甘州区 | 建委配变 | 绿 | 262.9069 | 262.91 | 0.0000
4954 | 甘州区 | 廉租配变 | 绿 | 320.0000 | 320.00 | 0.0000
4955 | 甘州区 | 康宁村配变 | 绿 | 162.5764 | 162.58 | 0.0000
4956 | 甘州区 | 康宁村四社配变 | 绿 | 24.4845 | 24.48 | 0.0000
4957 | 甘州区 | 康宁村九社配变 | 绿 | 40.1457 | 40.15 | 0.0000
4958 | 甘州区 | 康宁小区2#配变 | 绿 | 324.0335 | 324.03 | 0.0000
4959 | 甘州区 | 康宁四社1#配变 | 绿 | 160.6873 | 160.69 | 0.0000
4960 | 甘州区 | 康宁六社配变 | 绿 | 41.0060 | 41.01 | 0.0000
4961 | 甘州区 | 康宁五社配变 | 绿 | 160.6601 | 160.66 | 0.0000
4962 | 甘州区 | 康宁二社配变 | 绿 | 161.1983 | 161.20 | 0.0000
4963 | 甘州区 | 康宁九社二号配变 | 绿 | 81.5672 | 81.57 | 0.0000
4964 | 甘州区 | 康宁三社配变 | 绿 | 80.2093 | 80.21 | 0.0000
4965 | 肃南县 | 康乐游牧配变 | 绿 | 324.0543 | 324.05 | 0.0000
4966 | 肃南县 | 康乐楼配变 | 黄 | 165.0912 | 165.09 | 0.0000
4967 | 甘州区 | 康乐小区西区配电变压器 | 绿 | 514.3522 | 514.35 | 0.0000
4968 | 甘州区 | 康乐小区东区配电变压器 | 绿 | 508.7332 | 508.73 | 0.0000
4969 | 肃南县 | 康乐养殖小区2号配变 | 绿 | 80.2806 | 80.28 | 0.0000
4970 | 肃南县 | 康乐养殖小区1号配变 | 绿 | 252.1607 | 252.16 | 0.0000
4971 | 肃南县 | 康乐乡配变 | 绿 | 254.1585 | 254.16 | 0.0000
4972 | 肃南县 | 康丰大牧场4号配变 | 绿 | 40.1025 | 40.10 | 0.0000
4973 | 肃南县 | 康丰大牧场3号配变 | 绿 | 40.0318 | 40.03 | 0.0000
4974 | 肃南县 | 康丰大牧场2号配变 | 绿 | 40.0243 | 40.02 | 0.0000
4975 | 肃南县 | 康丰大牧场1号配变 | 绿 | 40.0533 | 40.05 | 0.0000
4976 | 肃南县 | 度假村配变 | 绿 | 81.1782 | 81.18 | 0.0000
4977 | 甘州区 | 庚名村蔬菜大棚配变 | 绿 | 64.0384 | 64.04 | 0.0000
4978 | 甘州区 | 庚名村安置点配变 | 绿 | 162.1610 | 162.16 | 0.0000
4979 | 甘州区 | 庚名村委会配变1# | 绿 | 24.1540 | 24.15 | 0.0000
4980 | 甘州区 | 庚名小区配变 | 绿 | 256.6013 | 256.60 | 0.0000
4981 | 甘州区 | 庚名四社配变 | 绿 | 40.0022 | 40.00 | 0.0000
4982 | 甘州区 | 庚名十社配变 | 绿 | 160.1707 | 160.17 | 0.0000
4983 | 甘州区 | 庚名十四社配变 | 绿 | 53.3306 | 53.33 | 0.0000
4984 | 甘州区 | 庚名十四社2号配变 | 绿 | 160.4543 | 160.45 | 0.0000
4985 | 甘州区 | 庚名十五社配变 | 绿 | 160.8959 | 160.90 | 0.0000
4986 | 甘州区 | 庚名十二社配变 | 绿 | 80.5047 | 80.50 | 0.0000
4987 | 甘州区 | 庚名十二社大棚配变 | 绿 | 80.0020 | 80.00 | 0.0000
4988 | 甘州区 | 庚名十二十三社配变 | 绿 | 80.1151 | 80.12 | 0.0000
4989 | 甘州区 | 庚名二社提灌配变 | 绿 | 64.0000 | 64.00 | 0.0000
4990 | 甘州区 | 庚名九社配变 | 绿 | 40.0206 | 40.02 | 0.0000
4991 | 甘州区 | 庚名九社2号配变 | 绿 | 160.3682 | 160.37 | 0.0000
4992 | 甘州区 | 庚名三社配变 | 绿 | 160.0037 | 160.00 | 0.0000
4993 | 甘州区 | 庚名一社配变 | 绿 | 160.5671 | 160.57 | 0.0000
4994 | 甘州区 | 庚名一三社配变 | 绿 | 81.0032 | 81.00 | 0.0000
4995 | 甘州区 | 庙儿闸村配变 | 绿 | 160.0011 | 160.00 | 0.0000
4996 | 甘州区 | 庙儿闸小康楼配变 | 绿 | 163.1383 | 163.14 | 0.0000
4997 | 甘州区 | 庙儿闸五社3号配变 | 绿 | 40.0976 | 40.10 | 0.0000
4998 | 甘州区 | 庙儿闸五社2号配变 | 绿 | 320.9271 | 320.93 | 0.0000
4999 | 甘州区 | 庙儿闸三社配变 | 绿 | 128.0000 | 128.00 | 0.0000
5000 | 甘州区 | 庙儿闸三社2号配变 | 绿 | 160.7363 | 160.74 | 0.0000
5001 | 甘州区 | 店子闸村配变 | 绿 | 83.7202 | 83.72 | 0.0000
5002 | 甘州区 | 店子闸村2#配变 | 绿 | 162.1244 | 162.12 | 0.0000
5003 | 甘州区 | 店子闸小区2#配变 | 绿 | 324.6639 | 324.66 | 0.0000
5004 | 甘州区 | 店子闸四社配变 | 绿 | 160.8828 | 160.88 | 0.0000
5005 | 甘州区 | 店子闸六社养殖区配变 | 绿 | 80.9286 | 80.93 | 0.0000
5006 | 甘州区 | 店子闸八社2#配变 | 绿 | 164.4907 | 164.49 | 0.0000
5007 | 甘州区 | 店子闸五社配变 | 绿 | 66.0240 | 66.02 | 0.0000
5008 | 甘州区 | 店子闸三社配变 | 绿 | 65.5845 | 65.58 | 0.0000
5009 | 甘州区 | 店子闸三社养殖区配变 | 绿 | 80.3990 | 80.40 | 0.0000
5010 | 甘州区 | 店子闸三社1#配变 | 绿 | 160.8526 | 160.85 | 0.0000
5011 | 甘州区 | 店子闸一社养殖区配变 | 绿 | 320.6510 | 320.65 | 0.0000
5012 | 民乐县 | 库陀配变 | 绿 | 128.1369 | 128.14 | 0.0000
5013 | 甘州区 | 庆瑞配变 | 绿 | 260.1167 | 260.12 | 0.0000
5014 | 甘州区 | 庄墩田园新居配变 | 绿 | 64.5819 | 64.58 | 0.0000
5015 | 甘州区 | 庄墩水塔配变（变更） | 绿 | 81.2099 | 81.21 | 0.0000
5016 | 甘州区 | 庄墩村采暖配变 | 绿 | 320.9588 | 320.96 | 0.0000
5017 | 甘州区 | 庄墩村配变 | 绿 | 160.3084 | 160.31 | 0.0000
5018 | 甘州区 | 庄墩村养殖区配变 | 绿 | 162.0064 | 162.01 | 0.0000
5019 | 甘州区 | 广电箱式变站内变压器 | 绿 | 539.5200 | 539.52 | 0.0000
5020 | 甘州区 | 广电家属配变 | 绿 | 198.9645 | 201.96 | 3.0000
5021 | 临泽县 | 广源祥配变 | 绿 | 160.0275 | 160.03 | 0.0000
5022 | 民乐县 | 广场配变 | 绿 | 166.1751 | 166.18 | 0.0000
5023 | 临泽县 | 广场箱变 | 绿 | 322.3753 | 322.38 | 0.0000
5024 | 高台县 | 广场公用柱上配变 | 红 | 0.0000 | 335.82 | 0.0000
5025 | 甘州区 | 广场3#箱式变站内变压器 | 绿 | 511.3287 | 511.33 | 0.0000
5026 | 甘州区 | 幸福村配变 | 绿 | 22.4658 | 162.47 | 0.0000
5027 | 甘州区 | 幸福村2#配变 | 绿 | 161.9637 | 161.96 | 0.0000
5028 | 甘州区 | 幸福五社2#井配变 | 绿 | 160.0009 | 160.00 | 0.0000
5029 | 甘州区 | 幸福一社配变 | 绿 | 81.1253 | 81.13 | 0.0000
5030 | 民乐县 | 年台2#配变 | 绿 | 100.8353 | 161.32 | 60.4800
5031 | 甘州区 | 平顺村2号配变 | 绿 | 160.1477 | 160.15 | 0.0000
5032 | 甘州区 | 平顺学校配变 | 绿 | 40.2431 | 40.24 | 0.0000
5033 | 甘州区 | 平顺学校3#配变 | 绿 | 320.4780 | 320.48 | 0.0000
5034 | 甘州区 | 平顺学校2#配变配变（四社变） | 绿 | 64.0022 | 64.00 | 0.0000
5035 | 甘州区 | 平顺四社配变 | 绿 | 160.0000 | 160.00 | 0.0000
5036 | 甘州区 | 平顺十四社配变 | 绿 | 64.7864 | 64.79 | 0.0000
5037 | 甘州区 | 平顺十三社配变 | 绿 | 80.5711 | 80.57 | 0.0000
5038 | 甘州区 | 平顺八社配变（五一九社2号配变） | 绿 | 160.0000 | 160.00 | 0.0000
5039 | 甘州区 | 平顺五社井配变 | 绿 | 84.3189 | 84.32 | 0.0000
5040 | 甘州区 | 平顺二社配变 | 绿 | 40.5953 | 40.60 | 0.0000
5041 | 甘州区 | 平顺九社配变 | 绿 | 67.2972 | 67.30 | 0.0000
5042 | 甘州区 | 平顺九社2#配变 | 绿 | 160.0059 | 160.01 | 0.0000
5043 | 临泽县 | 平沙墩小学提灌配变 | 绿 | 65.1023 | 65.10 | 0.0000
5044 | 肃南县 | 平森养殖场 | 绿 | 80.0035 | 80.00 | 0.0000
5045 | 临泽县 | 平川镇筑梦新村配变 | 绿 | 165.8268 | 165.83 | 0.0000
5046 | 临泽县 | 平川镇筑梦新居3号配变 | 绿 | 160.0616 | 160.06 | 0.0000
5047 | 临泽县 | 平川镇中心小学2 | 绿 | 160.0040 | 160.00 | 0.0000
5048 | 临泽县 | 平川筑梦新村2号配变 | 绿 | 160.2539 | 160.25 | 0.0000
5049 | 临泽县 | 平川林场井灌配变 | 绿 | 0.0000 | 320.03 | 0.0000
5050 | 临泽县 | 平川林场2号配变 | 绿 | 0.0000 | 320.05 | 0.0000
5051 | 临泽县 | 平川村6-7社配变 | 绿 | 40.6082 | 40.61 | 0.0000
5052 | 临泽县 | 平川暗木墩2配变 | 绿 | 0.0000 | 24.00 | 0.0000
5053 | 临泽县 | 平川抗旱配变 | 绿 | 160.0000 | 160.00 | 0.0000
5054 | 临泽县 | 平川德和嘉园配变 | 绿 | 0.0000 | 321.89 | 0.0000
5055 | 临泽县 | 平川宏新公寓配变 | 绿 | 0.0000 | 161.21 | 0.0000
5056 | 临泽县 | 平川农机站配变 | 绿 | 0.0000 | 161.46 | 0.0000
5057 | 临泽县 | 平川中学变 | 绿 | 320.0126 | 320.01 | 0.0000
5058 | 临泽县 | 平川东林场 | 绿 | 0.0000 | 24.00 | 0.0000
5059 | 临泽县 | 平川6社变 | 绿 | 160.7475 | 160.75 | 0.0000
5060 | 临泽县 | 平川5社南井1#配变 | 绿 | 40.0044 | 40.00 | 0.0000
5061 | 临泽县 | 平川5-6社配变 | 绿 | 80.8733 | 80.87 | 0.0000
5062 | 临泽县 | 平川4社机关配变 | 绿 | 0.0000 | 324.03 | 0.0000
5063 | 临泽县 | 平川3社机关配变 | 绿 | 0.0000 | 323.35 | 0.0000
5064 | 临泽县 | 平川3社机关1号变 | 绿 | 0.0000 | 160.85 | 0.0000
5065 | 临泽县 | 平川1-2社配变 | 绿 | 0.0000 | 160.96 | 0.0000
5066 | 临泽县 | 平川1-2社井灌配变 | 绿 | 0.0000 | 64.02 | 0.0000
5067 | 肃南县 | 平山配变 | 绿 | 8.0975 | 8.10 | 0.0000
5068 | 甘州区 | 平山湖红沙窝异地育肥基地2号配变 | 绿 | 160.0557 | 160.06 | 0.0000
5069 | 甘州区 | 平山湖派出所配变 | 绿 | 160.4483 | 160.45 | 0.0000
5070 | 甘州区 | 平山湖机关配变 | 绿 | 81.5086 | 161.83 | 80.3200
5071 | 甘州区 | 平山湖机关3#配变 | 绿 | 320.9798 | 320.98 | 0.0000
5072 | 甘州区 | 平山湖机关2#配变 | 绿 | 204.5931 | 322.58 | 117.9900
5073 | 甘州区 | 平山湖养殖区配变 | 绿 | 80.1414 | 80.14 | 0.0000
5074 | 甘州区 | 平原村配变 | 绿 | 160.2828 | 160.28 | 0.0000
5075 | 甘州区 | 平原村小区配变 | 绿 | 321.6983 | 321.70 | 0.0000
5076 | 甘州区 | 平原村十社配变 | 绿 | 83.9523 | 83.95 | 0.0000
5077 | 甘州区 | 平原村十一社配变 | 绿 | 76.9496 | 86.95 | 10.0000
5078 | 甘州区 | 平原村八社2#配变 | 绿 | 160.0025 | 160.00 | 0.0000
5079 | 甘州区 | 平原小康楼配变 | 绿 | 161.8727 | 161.87 | 0.0000
5080 | 甘州区 | 平原四社2#配变 | 绿 | 81.0210 | 81.02 | 0.0000
5081 | 甘州区 | 平原八社2#配变 | 绿 | 40.0364 | 40.04 | 0.0000
5082 | 甘州区 | 平原五社配变 | 绿 | 80.4316 | 80.43 | 0.0000
5083 | 甘州区 | 平原五社2#井配变 | 绿 | 129.2935 | 129.29 | 0.0000
5084 | 甘州区 | 平原五六社配变 | 绿 | 320.8328 | 320.83 | 0.0000
5085 | 甘州区 | 平原二社配变 | 绿 | 81.3444 | 81.34 | 0.0000
5086 | 甘州区 | 平原九社2#配变 | 绿 | 160.9791 | 160.98 | 0.0000
5087 | 甘州区 | 平原三社配变 | 绿 | 40.0006 | 40.00 | 0.0000
5088 | 甘州区 | 平原三社2#配变 | 绿 | 80.0589 | 80.06 | 0.0000
5089 | 甘州区 | 平原七社配变 | 绿 | 24.0252 | 24.03 | 0.0000
5090 | 甘州区 | 平原七社2#配变 | 绿 | 161.1040 | 161.10 | 0.0000
5091 | 甘州区 | 平原一社铁路南配变 | 绿 | 100.8739 | 100.87 | 0.0000
5092 | 甘州区 | 平原一社铁路南2#配变 | 绿 | 160.2173 | 160.22 | 0.0000
5093 | 甘州区 | 平原一社2#配变 | 绿 | 320.0000 | 320.00 | 0.0000
5094 | 甘州区 | 平原一社1#配变 | 绿 | 321.7844 | 321.78 | 0.0000
5095 | 甘州区 | 平原5社井变 | 绿 | 80.0003 | 80.00 | 0.0000
5096 | 肃南县 | 干河配变 | 红 | 0.0000 | 82.98 | 0.0000
5097 | 肃南县 | 干河2号配变 | 红 | 0.0000 | 83.04 | 0.0000
5098 | 肃南县 | 干沟门配变 | 绿 | 40.1661 | 40.17 | 0.0000
5099 | 肃南县 | 干沟门2号配变 | 绿 | 80.0601 | 80.06 | 0.0000
5100 | 高台县 | 常学峰井灌配变 | 红 | 0.0000 | 16.00 | 0.0000
5101 | 高台县 | 常丰村水库抗旱变 | 红 | 0.0000 | 160.00 | 0.0000
5102 | 高台县 | 常丰小康楼变 | 红 | 0.0000 | 128.50 | 0.0000
5103 | 高台县 | 常丰四变 | 红 | 0.0000 | 40.86 | 0.0000
5104 | 高台县 | 常丰农场 | 红 | 0.0000 | 24.00 | 0.0000
5105 | 高台县 | 常丰养殖场配变 | 红 | 0.0000 | 160.01 | 160.0000
5106 | 高台县 | 常丰六变 | 红 | 0.0000 | 40.44 | 0.0000
5107 | 高台县 | 常丰五变 | 红 | 0.0000 | 24.71 | 0.0000
5108 | 高台县 | 常丰二变 | 红 | 0.0000 | 81.36 | 0.0000
5109 | 高台县 | 常丰三变 | 红 | 0.0000 | 40.83 | 0.0000
5110 | 高台县 | 常丰一变 | 红 | 0.0000 | 40.54 | 0.0000
5111 | 甘州区 | 师部配变 | 绿 | 255.6668 | 255.67 | 0.0000
5112 | 甘州区 | 市民休闲公园1#变压器 | 绿 | 100.3893 | 100.39 | 0.0000
5113 | 甘州区 | 市林业局绿景苑2#箱式变间隔配电变压器 | 绿 | 510.5542 | 510.55 | 0.0000
5114 | 甘州区 | 市林业局绿景苑1#箱式变间隔配电变压器 | 绿 | 507.8821 | 507.88 | 0.0000
5115 | 甘州区 | 市政府家属配变 | 绿 | 256.2903 | 256.29 | 0.0000
5116 | 甘州区 | 市政府家属3号配变 | 绿 | 330.2671 | 330.27 | 0.0000
5117 | 甘州区 | 市政府家属2号配变 | 绿 | 256.0416 | 256.04 | 0.0000
5118 | 甘州区 | 市政府1#箱式变配电变压器 | 绿 | 644.5476 | 644.55 | 0.0000
5119 | 民乐县 | 市场配变 | 绿 | 410.7777 | 410.78 | 0.0000
5120 | 临泽县 | 市场配变 | 绿 | 323.5495 | 323.55 | 0.0000
5121 | 甘州区 | 市场配变 | 绿 | 332.6767 | 332.68 | 0.0000
5122 | 临泽县 | 市场变 | 绿 | 329.6736 | 329.67 | 0.0000
5123 | 甘州区 | 市保利饲料有限责任公司配变 | 绿 | 160.5515 | 160.55 | 0.0000
5124 | 高台县 | 巷道沙坡村温室配变柱上压器 | 红 | 0.0000 | 82.37 | 0.0000
5125 | 高台县 | 巷道村西配变 | 红 | 0.0000 | 164.93 | 0.0000
5126 | 高台县 | 巷道村农贸市场配变（备用） | 红 | 0.0000 | 265.16 | 0.0000
5127 | 高台县 | 巷道村六社配变 | 红 | 0.0000 | 82.25 | 0.0000
5128 | 高台县 | 巷道村六社温室配变 | 红 | 0.0000 | 40.00 | 0.0000
5129 | 高台县 | 巷道村五社井灌50配变 | 红 | 0.0000 | 40.28 | 0.0000
5130 | 高台县 | 巷道村二社公寓楼配变 | 红 | 0.0000 | 64.51 | 0.0000
5131 | 高台县 | 巷道村东配变 | 红 | 0.0000 | 162.72 | 0.0000
5132 | 高台县 | 巷道村一社公寓楼配变 | 红 | 0.0000 | 65.26 | 0.0000
5133 | 高台县 | 巷道农场配变 | 红 | 0.0000 | 131.40 | 0.0000
5134 | 高台县 | 巷道农场园区配变 | 红 | 0.0000 | 40.45 | 0.0000
5135 | 高台县 | 巷道农场南配变 | 红 | 0.0000 | 133.95 | 0.0000
5136 | 高台县 | 巷道农场东配变 | 红 | 0.0000 | 82.30 | 0.0000
5137 | 高台县 | 巷道乡机关西配变 | 红 | 0.0000 | 162.13 | 0.0000
5138 | 高台县 | 巷道乡机关东配变 | 红 | 0.0000 | 41.13 | 0.0000
5139 | 高台县 | 巷道乡机关东2号配变 | 红 | 0.0000 | 161.00 | 0.0000
5140 | 高台县 | 巷道111山水丽城北变配电变压器 | 红 | 0.0000 | 644.50 | 380.0000
5141 | 山丹县 | 巴寨配变（新） | 黄 | 40.0000 | 40.00 | 0.0000
5142 | 山丹县 | 巴寨养殖配变 | 黄 | 80.1826 | 80.18 | 0.0000
5143 | 甘州区 | 巴吉村委会1#配变 | 黄 | 80.3108 | 80.31 | 0.0000
5144 | 甘州区 | 巴吉村吉祥嘉园配变（甘浚镇头号小学配变） | 黄 | 162.0709 | 162.07 | 0.0000
5145 | 甘州区 | 巴吉四社1#配变 | 黄 | 160.7772 | 160.78 | 0.0000
5146 | 甘州区 | 巴吉六社2#配变 | 黄 | 80.6005 | 80.60 | 0.0000
5147 | 甘州区 | 巴吉五社配变 | 黄 | 81.2876 | 81.29 | 0.0000
5148 | 甘州区 | 巴吉二社2#配变 | 黄 | 160.1173 | 160.12 | 0.0000
5149 | 甘州区 | 巴吉三社1#配变 | 黄 | 80.5374 | 80.54 | 0.0000
5150 | 甘州区 | 巴吉七社配变 | 黄 | 64.7590 | 64.76 | 0.0000
5151 | 甘州区 | 巴吉一社1#配变 | 黄 | 81.3491 | 81.35 | 0.0000
5152 | 肃南县 | 巴占虎配变01(XN) | 红 | 0.0000 | 160.00 | 0.0000
5153 | 肃南县 | 巴占军配变02(XN) | 红 | 0.0000 | 83.02 | 0.0000
5154 | 临泽县 | 巨龙公司配变 | 绿 | 8.0035 | 8.00 | 0.0000
5155 | 民乐县 | 左卫营配变 | 绿 | 55.5918 | 161.43 | 105.8400
5156 | 民乐县 | 左卫菜棚配变 | 绿 | 128.1148 | 128.11 | 0.0000
5157 | 民乐县 | 左卫村配变 | 绿 | 119.2285 | 161.23 | 42.0000
5158 | 甘州区 | 工行配变 | 绿 | 325.6398 | 325.64 | 0.0000
5159 | 甘州区 | 工行箱变站内变压器 | 绿 | 506.9988 | 507.00 | 0.0000
5160 | 甘州区 | 工行农场配变 | 绿 | 80.0015 | 80.00 | 0.0000
5161 | 甘州区 | 工联幸福嘉苑小区配变 | 黄 | 254.4854 | 254.49 | 0.0000
5162 | 甘州区 | 工联四社配变 | 黄 | 161.3930 | 161.39 | 0.0000
5163 | 甘州区 | 工联六七八社配变 | 黄 | 82.8538 | 82.85 | 0.0000
5164 | 甘州区 | 工联八社配变 | 黄 | 81.4374 | 81.44 | 0.0000
5165 | 甘州区 | 工联五社配变 | 黄 | 80.4892 | 80.49 | 0.0000
5166 | 甘州区 | 工联二社配变 | 黄 | 64.7638 | 64.76 | 0.0000
5167 | 甘州区 | 工联九社配变 | 黄 | 81.6206 | 81.62 | 0.0000
5168 | 甘州区 | 工联三社配变 | 黄 | 81.3138 | 81.31 | 0.0000
5169 | 甘州区 | 工联一社配变 | 黄 | 81.9408 | 81.94 | 0.0000
5170 | 甘州区 | 工商银行农场配变 | 绿 | 80.2996 | 80.30 | 0.0000
5171 | 甘州区 | 工商配变 | 绿 | 256.2111 | 256.21 | 0.0000
5172 | 甘州区 | 工信委箱式变配电变压器 | 绿 | 402.3179 | 402.32 | 0.0000
5173 | 山丹县 | 工业小区配变 | 绿 | 130.0496 | 130.05 | 0.0000
5174 | 山丹县 | 工业小区7号配变 | 绿 | 128.1922 | 128.19 | 0.0000
5175 | 山丹县 | 工业小区6号配变 | 绿 | 320.7838 | 320.78 | 0.0000
5176 | 山丹县 | 工业小区5#配变 | 绿 | 320.3990 | 320.40 | 0.0000
5177 | 山丹县 | 工业小区4号配变（新） | 绿 | 253.8794 | 253.88 | 0.0000
5178 | 山丹县 | 工业小区3号配变（新） | 绿 | 161.2787 | 161.28 | 0.0000
5179 | 山丹县 | 工业小区2#配变 | 绿 | 162.5415 | 162.54 | 0.0000
5180 | 高台县 | 工业园区水井配变 | 红 | 0.0000 | 328.75 | 0.0000
5181 | 山丹县 | 崖头一社配变（新） | 绿 | 100.4449 | 100.44 | 0.0000
5182 | 山丹县 | 崔庄配变（新） | 黄 | 80.1564 | 80.16 | 0.0000
5183 | 民乐县 | 崇文嘉苑南二号箱变配电变压器 | 绿 | 646.2004 | 646.20 | 0.0000
5184 | 民乐县 | 崇文嘉苑南三号箱变配电变压器 | 绿 | 647.1678 | 647.17 | 0.0000
5185 | 民乐县 | 崇文嘉苑南一号箱变配电变压器 | 绿 | 1004.7505 | 1004.75 | 0.0000
5186 | 民乐县 | 崇文嘉苑北二号箱变配电变压器 | 绿 | 645.0375 | 645.04 | 0.0000
5187 | 民乐县 | 崇文嘉苑北三号箱变配电变压器 | 绿 | 402.0249 | 402.02 | 0.0000
5188 | 民乐县 | 崇文嘉苑北一号箱变配电变压器 | 绿 | 643.8796 | 643.88 | 0.0000
5189 | 山丹县 | 峡口配变（新） | 绿 | 81.1936 | 81.19 | 0.0000
5190 | 山丹县 | 峡口村养殖场配变 | 绿 | 160.0797 | 160.08 | 0.0000
5191 | 山丹县 | 峡口新城配变 | 绿 | 160.7363 | 160.74 | 0.0000
5192 | 山丹县 | 岸头村抗旱机井配变 | 绿 | 160.0173 | 160.02 | 0.0000
5193 | 山丹县 | 岸头市场配变 | 绿 | 130.0739 | 130.07 | 0.0000
5194 | 山丹县 | 岸头四社3号机井配变 | 绿 | 128.0030 | 128.00 | 0.0000
5195 | 山丹县 | 岸头二社配变 | 绿 | 252.5651 | 252.57 | 0.0000
5196 | 山丹县 | 岸头二社新井配变 | 绿 | 128.0030 | 128.00 | 0.0000
5197 | 山丹县 | 岸头三社井配变 | 绿 | 100.0030 | 100.00 | 0.0000
5198 | 山丹县 | 岸头三社10号井配变（新） | 绿 | 160.0049 | 160.00 | 0.0000
5199 | 山丹县 | 岸头七社井配变 | 绿 | 160.0030 | 160.00 | 0.0000
5200 | 山丹县 | 岸头一八社新井配变 | 绿 | 160.0000 | 160.00 | 0.0000
5201 | 山丹县 | 岸头1-8社井（机站）配变 | 绿 | 139.3191 | 139.32 | 0.0000
5202 | 临泽县 | 岩红英井变 | 绿 | 80.0192 | 80.02 | 0.0000
5203 | 民乐县 | 岔家配变 | 绿 | 11.4702 | 81.47 | 70.0000
5204 | 肃南县 | 山门柱上变压器 | 绿 | 400.0000 | 400.00 | 0.0000
5205 | 山丹县 | 山羊堡财政局农场配变 | 绿 | 128.0568 | 128.06 | 0.0000
5206 | 山丹县 | 山羊堡移民点配变 | 绿 | 81.3146 | 81.31 | 0.0000
5207 | 山丹县 | 山羊堡福利农场5号配变（新） | 绿 | 334.0259 | 334.03 | 0.0000
5208 | 山丹县 | 山羊堡福利农场2号北配变 | 绿 | 170.7866 | 170.79 | 0.0000
5209 | 山丹县 | 山羊堡水塔配变（新） | 绿 | 80.0067 | 80.01 | 0.0000
5210 | 山丹县 | 山羊堡园艺场配变 | 绿 | 16.0182 | 16.02 | 0.0000
5211 | 山丹县 | 山羊堡四社配变 | 绿 | 161.0147 | 161.01 | 0.0000
5212 | 山丹县 | 山羊堡十社新井配变（新） | 绿 | 139.2327 | 139.23 | 0.0000
5213 | 山丹县 | 山羊堡养殖小区1号配变 | 绿 | 80.4275 | 80.43 | 0.0000
5214 | 山丹县 | 山羊堡养殖场配变 | 绿 | 166.7969 | 166.80 | 0.0000
5215 | 山丹县 | 山羊堡六社配变 | 绿 | 80.6680 | 80.67 | 0.0000
5216 | 山丹县 | 山羊堡八社配变 | 绿 | 160.2150 | 160.22 | 0.0000
5217 | 山丹县 | 山羊堡五社配变 | 绿 | 80.6521 | 80.65 | 0.0000
5218 | 山丹县 | 山羊堡二社配变 | 绿 | 162.2219 | 162.22 | 0.0000
5219 | 山丹县 | 山羊堡九社配变 | 绿 | 40.6129 | 80.51 | 39.9000
5220 | 山丹县 | 山羊堡九十社配变（新） | 绿 | 80.6595 | 80.66 | 0.0000
5221 | 山丹县 | 山羊堡三社配变 | 绿 | 16.0377 | 16.04 | 0.0000
5222 | 山丹县 | 山羊堡三社新井配变 | 绿 | 160.4211 | 160.42 | 0.0000
5223 | 山丹县 | 山羊堡三社1号配变 | 绿 | 80.1132 | 80.11 | 0.0000
5224 | 山丹县 | 山羊堡一社配变 | 绿 | 80.2962 | 80.30 | 0.0000
5225 | 山丹县 | 山羊堡一社2号配变 | 绿 | 40.2985 | 40.30 | 0.0000
5226 | 山丹县 | 山羊堡一社1号配变 | 绿 | 80.6020 | 80.60 | 0.0000
5227 | 山丹县 | 山红路配变（新） | 绿 | 428.7346 | 517.04 | 88.3100
5228 | 民乐县 | 山洼配变 | 绿 | 40.2594 | 40.26 | 0.0000
5229 | 高台县 | 山水丽城二期1号箱变配电变压器 | 红 | 0.0000 | 645.39 | 380.0000
5230 | 高台县 | 山水丽城一期B区箱变间隔配电变压器 | 红 | 0.0000 | 655.88 | 10.0000
5231 | 高台县 | 山水丽城2#箱变配电变压器 | 红 | 0.0000 | 810.68 | 380.0000
5232 | 民乐县 | 山寨南配变 | 绿 | 69.6815 | 161.68 | 92.0000
5233 | 民乐县 | 山寨北配变 | 绿 | 94.9900 | 164.99 | 70.0000
5234 | 山丹县 | 山头配变 | 黄 | 40.2459 | 40.25 | 0.0000
5235 | 民乐县 | 山城(80)变配变 | 绿 | 160.8383 | 160.84 | 0.0000
5236 | 民乐县 | 山城(200)配变 | 绿 | 164.1428 | 164.14 | 0.0000
5237 | 山丹县 | 山丹李桥乡人民政府箱式变 | 黄 | 402.4539 | 402.45 | 0.0000
5238 | 山丹县 | 山丹总建配变 | 绿 | 80.0515 | 80.05 | 0.0000
5239 | 山丹县 | 山丹县西屯奶牛养殖专业合作社配变 | 绿 | 161.7117 | 161.71 | 0.0000
5240 | 山丹县 | 山丹县西屯奶牛养殖专业合作社井配变 | 绿 | 171.2914 | 171.29 | 0.0000
5241 | 山丹县 | 山丹县荣玺种植专业合作社配变 | 绿 | 320.0727 | 320.07 | 0.0000
5242 | 山丹县 | 山丹县园林局井配变 | 绿 | 107.6431 | 107.64 | 0.0000
5243 | 山丹县 | 山丹县医院配变 | 绿 | 81.0481 | 81.05 | 0.0000
5244 | 山丹县 | 山丹县丰农农民种植合作社配变 | 绿 | 135.5533 | 135.55 | 0.0000
5245 | 民乐县 | 屯粮配变 | 绿 | 80.6214 | 164.62 | 84.0000
5246 | 民乐县 | 屯粮新农村配变 | 绿 | 24.9513 | 80.95 | 56.0000
5247 | 临泽县 | 屯泉小镇2号配变 | 绿 | 81.8408 | 81.84 | 0.0000
5248 | 临泽县 | 屯泉小镇1号箱变配变 | 绿 | 505.0058 | 505.01 | 0.0000
5249 | 甘州区 | 屠宰配变 | 绿 | 325.4792 | 325.48 | 0.0000
5250 | 民乐县 | 展郭配变 | 绿 | 10.5300 | 80.53 | 70.0000
5251 | 民乐县 | 展庄配变 | 绿 | 112.2860 | 253.23 | 140.9400
5252 | 民乐县 | 展庄3号配变 | 绿 | 160.4058 | 160.41 | 0.0000
5253 | 民乐县 | 展庄2号新建配变 | 绿 | 160.6027 | 160.60 | 0.0000
5254 | 民乐县 | 展尹新建配变 | 绿 | 80.2045 | 80.20 | 0.0000
5255 | 山丹县 | 尹庄配变（新） | 绿 | 80.0537 | 80.05 | 0.0000
5256 | 肃南县 | 尤家疙瘩配变 | 红 | 0.0000 | 166.13 | 0.0000
5257 | 临泽县 | 尚璟苑B区2号 | 绿 | 326.2766 | 326.28 | 0.0000
5258 | 临泽县 | 尚璟苑B区1号 | 绿 | 322.8459 | 322.85 | 0.0000
5259 | 临泽县 | 尚璟苑A区2号02 | 绿 | 323.4931 | 323.49 | 0.0000
5260 | 临泽县 | 尚璟苑A区1号 | 绿 | 323.4694 | 323.47 | 0.0000
5261 | 民乐县 | 尚家磨配变 | 绿 | 81.2411 | 81.24 | 0.0000
5262 | 临泽县 | 尚家庄变 | 绿 | 80.0397 | 80.04 | 0.0000
5263 | 民乐县 | 少年军校配变 | 绿 | 160.0000 | 160.00 | 0.0000
5264 | 肃南县 | 小黑藏配变 | 黄 | 40.0545 | 40.05 | 0.0000
5265 | 肃南县 | 小黑藏3号配变 | 黄 | 80.0120 | 80.01 | 0.0000
5266 | 肃南县 | 小黑藏2号配变 | 黄 | 40.0014 | 40.00 | 0.0000
5267 | 临泽县 | 小鸭村二三社配变 | 绿 | 31.7720 | 161.77 | 130.0000
5268 | 临泽县 | 小鸭村5社配变 | 绿 | 64.8170 | 64.82 | 0.0000
5269 | 临泽县 | 小鸭村4社配变 | 绿 | 41.0278 | 41.03 | 0.0000
5270 | 临泽县 | 小鸭村1社配变 | 绿 | 42.0279 | 42.03 | 0.0000
5271 | 临泽县 | 小鸭北河滩三-五社配变 | 绿 | 40.0225 | 40.02 | 0.0000
5272 | 临泽县 | 小鸭北河滩一-二社配变 | 绿 | 40.0098 | 40.01 | 0.0000
5273 | 临泽县 | 小鸭公寓楼配变 | 绿 | 160.2405 | 160.24 | 0.0000
5274 | 临泽县 | 小鸭公寓楼2号配变 | 绿 | 160.6077 | 160.61 | 0.0000
5275 | 临泽县 | 小鸭三社一号井配变 | 绿 | 40.0043 | 40.00 | 0.0000
5276 | 临泽县 | 小鸭一社二号井配变 | 绿 | 40.0022 | 40.00 | 0.0000
5277 | 临泽县 | 小鸭一社三号井配变 | 绿 | 40.0012 | 40.00 | 0.0000
5278 | 临泽县 | 小鸭一社一号井配变 | 绿 | 40.0006 | 40.00 | 0.0000
5279 | 肃南县 | 小韭菜沟门配变 | 绿 | 80.0000 | 80.00 | 0.0000
5280 | 甘州区 | 小闸林场配变 | 绿 | 80.0323 | 80.03 | 0.0000
5281 | 甘州区 | 小闸小康楼2#配变 | 绿 | 101.3558 | 101.36 | 0.0000
5282 | 甘州区 | 小闸四社配变 | 绿 | 80.1173 | 80.12 | 0.0000
5283 | 甘州区 | 小闸四社2#配变 | 绿 | 163.7781 | 163.78 | 0.0000
5284 | 甘州区 | 小闸十一社2号配变 | 绿 | 82.7259 | 82.73 | 0.0000
5285 | 甘州区 | 小闸六社配变 | 绿 | 80.8677 | 80.87 | 0.0000
5286 | 甘州区 | 小闸五社配变 | 绿 | 40.0025 | 40.00 | 0.0000
5287 | 甘州区 | 小闸五社农网新建配变 | 绿 | 80.8321 | 80.83 | 0.0000
5288 | 甘州区 | 小闸二社配变 | 绿 | 168.6012 | 168.60 | 0.0000
5289 | 甘州区 | 小闸三社配变 | 绿 | 80.9353 | 80.94 | 0.0000
5290 | 甘州区 | 小闸七社配变 | 绿 | 40.5609 | 40.56 | 0.0000
5291 | 甘州区 | 小闸一社配变 | 绿 | 81.9605 | 81.96 | 0.0000
5292 | 肃南县 | 小野口养殖厂配变 | 绿 | 64.4637 | 64.46 | 0.0000
5293 | 肃南县 | 小草场配变 | 绿 | 0.0000 | 42.03 | 0.0000
5294 | 肃南县 | 小白泉门配变 | 黄 | 8.0206 | 8.02 | 0.0000
5295 | 民乐县 | 小王庄配变 | 绿 | 40.9959 | 41.00 | 0.0000
5296 | 肃南县 | 小滩2号配变 | 绿 | 40.0014 | 40.00 | 0.0000
5297 | 肃南县 | 小滩1号配变 | 绿 | 40.0014 | 40.00 | 0.0000
5298 | 甘州区 | 小满镇石桥小区3#配变 | 绿 | 321.6003 | 321.60 | 0.0000
5299 | 甘州区 | 小满镇五星村日光温室配变 | 绿 | 80.1106 | 80.11 | 0.0000
5300 | 甘州区 | 小满镇中心学校配变 | 绿 | 320.0000 | 320.00 | 0.0000
5301 | 甘州区 | 小满村四社配变 | 绿 | 80.4905 | 80.49 | 0.0000
5302 | 甘州区 | 小满村四社1#配变 | 绿 | 80.1519 | 80.15 | 0.0000
5303 | 甘州区 | 小满村十社1#配变 | 绿 | 80.4597 | 80.46 | 0.0000
5304 | 甘州区 | 小满村六社配变 | 绿 | 80.4300 | 160.43 | 0.0000
5305 | 甘州区 | 小满村二社配变 | 绿 | 24.1356 | 24.14 | 0.0000
5306 | 甘州区 | 小满村九社配变 | 绿 | 161.1192 | 161.12 | 0.0000
5307 | 甘州区 | 小满村一社配变 | 绿 | 40.4379 | 40.44 | 0.0000
5308 | 甘州区 | 小满小区2#配变 | 绿 | 253.5254 | 253.53 | 0.0000
5309 | 甘州区 | 小满十社配变 | 绿 | 40.4721 | 40.47 | 0.0000
5310 | 甘州区 | 小满八社配变 | 绿 | 85.7956 | 85.80 | 0.0000
5311 | 甘州区 | 小满八社2#配变 | 绿 | 160.4780 | 160.48 | 0.0000
5312 | 甘州区 | 小满五社配变 | 绿 | 81.1035 | 81.10 | 0.0000
5313 | 甘州区 | 小满二社1#配变 | 绿 | 160.4152 | 160.42 | 0.0000
5314 | 甘州区 | 小满乡机关2#配变 | 绿 | 321.7003 | 321.70 | 0.0000
5315 | 甘州区 | 小满三社配变 | 绿 | 40.8798 | 40.88 | 0.0000
5316 | 甘州区 | 小满三社井配变 | 绿 | 64.0000 | 64.00 | 0.0000
5317 | 甘州区 | 小湾村配变 | 绿 | 51.2195 | 51.22 | 0.0000
5318 | 甘州区 | 小湾村小康楼配变 | 绿 | 323.6252 | 323.63 | 0.0000
5319 | 甘州区 | 小湾村养老中心配变 | 绿 | 160.3674 | 160.37 | 0.0000
5320 | 甘州区 | 小湾村三社2#配变 | 绿 | 161.5083 | 161.51 | 0.0000
5321 | 甘州区 | 小湾村一二社2#配变 | 绿 | 160.2390 | 160.24 | 0.0000
5322 | 甘州区 | 小湾四十一社配变 | 绿 | 80.7628 | 80.76 | 0.0000
5323 | 甘州区 | 小湾十社配变 | 绿 | 81.5716 | 81.57 | 0.0000
5324 | 甘州区 | 小湾六社配变 | 绿 | 80.5730 | 80.57 | 0.0000
5325 | 甘州区 | 小湾六十社配变 | 绿 | 40.1100 | 40.11 | 0.0000
5326 | 甘州区 | 小湾六十社2#配变 | 绿 | 80.0245 | 80.02 | 0.0000
5327 | 甘州区 | 小湾八社配变 | 绿 | 40.0015 | 40.00 | 0.0000
5328 | 甘州区 | 小湾八社2#配变 | 绿 | 160.7720 | 160.77 | 0.0000
5329 | 甘州区 | 小湾九社配变 | 绿 | 40.2952 | 40.30 | 0.0000
5330 | 甘州区 | 小湾九社2#配变 | 绿 | 80.6408 | 80.64 | 0.0000
5331 | 甘州区 | 小湾三社配变 | 绿 | 40.0022 | 40.00 | 0.0000
5332 | 甘州区 | 小湾七社配变 | 绿 | 40.0000 | 40.00 | 0.0000
5333 | 甘州区 | 小湾七社1#配变 | 绿 | 80.8072 | 80.81 | 0.0000
5334 | 甘州区 | 小湾一二社配变 | 绿 | 80.9291 | 80.93 | 0.0000
5335 | 肃南县 | 小海子移民2号配变 | 红 | 0.0000 | 80.52 | 0.0000
5336 | 高台县 | 小海子水库2号配变 | 红 | 0.0000 | 64.00 | 0.0000
5337 | 高台县 | 小海子林场东配变 | 红 | 0.0000 | 80.01 | 0.0000
5338 | 高台县 | 小海子村配变 | 红 | 0.0000 | 80.01 | 0.0000
5339 | 高台县 | 小海子村1号配变 | 红 | 0.0000 | 81.22 | 0.0000
5340 | 高台县 | 小海子四社配变 | 红 | 0.0000 | 80.76 | 0.0000
5341 | 高台县 | 小海子四社抗旱变 | 红 | 0.0000 | 80.00 | 0.0000
5342 | 高台县 | 小海子四社养殖场配变 | 红 | 0.0000 | 81.11 | 0.0000
5343 | 高台县 | 小海子四社井灌配变 | 红 | 0.0000 | 80.01 | 0.0000
5344 | 高台县 | 小海子农场配变 | 红 | 0.0000 | 81.16 | 0.0000
5345 | 高台县 | 小海子农场井灌配变 | 红 | 0.0000 | 41.38 | 0.0000
5346 | 高台县 | 小海子六社配变 | 红 | 0.0000 | 64.13 | 0.0000
5347 | 高台县 | 小海子六社井灌3号配变 | 红 | 0.0000 | 24.00 | 0.0000
5348 | 高台县 | 小海子六社井灌2号配变 | 红 | 0.0000 | 64.00 | 0.0000
5349 | 高台县 | 小海子二社配变 | 红 | 0.0000 | 80.63 | 0.0000
5350 | 高台县 | 小海子二社井灌配变 | 红 | 0.0000 | 40.00 | 0.0000
5351 | 高台县 | 小海子二社井灌2号配变 | 红 | 0.0000 | 83.83 | 0.0000
5352 | 高台县 | 小海子三社配变 | 红 | 0.0000 | 82.79 | 0.0000
5353 | 高台县 | 小海子三社养殖场配变 | 红 | 0.0000 | 40.75 | 0.0000
5354 | 高台县 | 小海子七社配变 | 红 | 0.0000 | 80.89 | 0.0000
5355 | 高台县 | 小海子七社井灌配变 | 红 | 0.0000 | 40.00 | 0.0000
5356 | 高台县 | 小海子一社配变 | 红 | 0.0000 | 80.62 | 0.0000
5357 | 高台县 | 小海子一社井灌1号 | 红 | 0.0000 | 80.00 | 0.0000
5358 | 肃南县 | 小海子8号配变 | 红 | 0.0000 | 164.24 | 0.0000
5359 | 肃南县 | 小海子7号配变 | 红 | 0.0000 | 81.34 | 0.0000
5360 | 肃南县 | 小海子6号配变 | 红 | 0.0000 | 80.03 | 0.0000
5361 | 肃南县 | 小海子4号配变 | 红 | 0.0000 | 166.63 | 0.0000
5362 | 肃南县 | 小海子3号配变 | 红 | 0.0000 | 40.02 | 0.0000
5363 | 肃南县 | 小海子2号配变 | 红 | 0.0000 | 81.86 | 0.0000
5364 | 肃南县 | 小海子1号配变 | 红 | 0.0000 | 162.77 | 0.0000
5365 | 山丹县 | 小泉配变 | 黄 | 40.1024 | 40.10 | 0.0000
5366 | 高台县 | 小泉西配变 | 红 | 0.0000 | 80.76 | 0.0000
5367 | 肃南县 | 小泉河配变 | 红 | 0.0000 | 80.06 | 0.0000
5368 | 甘州区 | 小泉村民委员会配变 | 黄 | 128.9943 | 128.99 | 0.0000
5369 | 甘州区 | 小泉村委会配变 | 黄 | 167.2386 | 167.24 | 0.0000
5370 | 甘州区 | 小泉四社配变 | 黄 | 80.8808 | 80.88 | 0.0000
5371 | 甘州区 | 小泉六七十社配变 | 黄 | 81.9418 | 81.94 | 0.0000
5372 | 高台县 | 小泉八社配变 | 红 | 0.0000 | 40.30 | 0.0000
5373 | 甘州区 | 小泉八九社配变 | 黄 | 81.4346 | 81.43 | 0.0000
5374 | 甘州区 | 小泉五社配变 | 黄 | 41.2524 | 41.25 | 0.0000
5375 | 临泽县 | 小泉二社配变 | 绿 | 80.6725 | 80.67 | 0.0000
5376 | 甘州区 | 小泉二社配变 | 黄 | 41.4381 | 41.44 | 0.0000
5377 | 高台县 | 小泉九社配变 | 红 | 0.0000 | 80.12 | 0.0000
5378 | 甘州区 | 小泉九社移民点配变 | 黄 | 100.9313 | 100.93 | 0.0000
5379 | 高台县 | 小泉丹霞配变 | 红 | 0.0000 | 160.14 | 0.0000
5380 | 高台县 | 小泉东配变 | 红 | 0.0000 | 40.96 | 0.0000
5381 | 甘州区 | 小泉三社配变 | 黄 | 40.9974 | 41.00 | 0.0000
5382 | 临泽县 | 小泉三社配变 | 绿 | 80.3544 | 80.35 | 0.0000
5383 | 甘州区 | 小泉一社配变 | 黄 | 85.6660 | 85.67 | 0.0000
5384 | 高台县 | 小泉一社配变 | 红 | 0.0000 | 87.73 | 0.0000
5385 | 临泽县 | 小泉一社配变 | 绿 | 89.6619 | 89.66 | 0.0000
5386 | 临泽县 | 小泉4社银光配变 | 绿 | 161.0637 | 161.06 | 0.0000
5387 | 山丹县 | 小泉2号配变 | 黄 | 40.0767 | 40.08 | 0.0000
5388 | 临泽县 | 小泉1社井灌配变 | 绿 | 64.0054 | 64.01 | 0.0000
5389 | 临泽县 | 小泉1社2号配变 | 绿 | 80.1811 | 80.18 | 0.0000
5390 | 临泽县 | 小河配变 | 绿 | 325.0850 | 325.09 | 0.0000
5391 | 甘州区 | 小河村配变 | 绿 | 321.6978 | 321.70 | 0.0000
5392 | 甘州区 | 小河机关4#配变 | 绿 | 320.0000 | 320.00 | 0.0000
5393 | 甘州区 | 小河机关3#配变 | 绿 | 80.0000 | 80.00 | 0.0000
5394 | 甘州区 | 小河机关2#配变 | 绿 | 324.1067 | 324.11 | 0.0000
5395 | 甘州区 | 小河机关1#配变 | 绿 | 321.5204 | 321.52 | 0.0000
5396 | 甘州区 | 小河开发区配变 | 绿 | 80.0000 | 80.00 | 0.0000
5397 | 甘州区 | 小河学校2#配变 | 绿 | 320.0297 | 320.03 | 0.0000
5398 | 甘州区 | 小河四社配变 | 绿 | 80.6866 | 80.69 | 0.0000
5399 | 甘州区 | 小河四社1#井配变 | 绿 | 82.4721 | 82.47 | 0.0000
5400 | 甘州区 | 小河十社配变 | 绿 | 80.2635 | 80.26 | 0.0000
5401 | 甘州区 | 小河十四社配变 | 绿 | 168.0685 | 168.07 | 0.0000
5402 | 甘州区 | 小河十二社配变 | 绿 | 80.0111 | 80.01 | 0.0000
5403 | 甘州区 | 小河十三社2号配变 | 绿 | 80.4365 | 80.44 | 0.0000
5404 | 甘州区 | 小河十三社1号配变 | 绿 | 80.0505 | 80.05 | 0.0000
5405 | 甘州区 | 小河十一社配变 | 绿 | 80.1049 | 80.10 | 0.0000
5406 | 甘州区 | 小河六社2#配变 | 绿 | 81.0243 | 81.02 | 0.0000
5407 | 甘州区 | 小河八社配变 | 绿 | 51.1311 | 51.13 | 0.0000
5408 | 甘州区 | 小河八社自来水配变 | 绿 | 64.0025 | 64.00 | 0.0000
5409 | 甘州区 | 小河供电所配变 | 绿 | 80.0182 | 80.02 | 0.0000
5410 | 甘州区 | 小河五社2#配变 | 绿 | 160.8644 | 160.86 | 0.0000
5411 | 甘州区 | 小河五社2#井配变 | 绿 | 66.1757 | 66.18 | 0.0000
5412 | 甘州区 | 小河二社配变 | 绿 | 320.6903 | 320.69 | 0.0000
5413 | 甘州区 | 小河九社2#配变 | 绿 | 160.5990 | 160.60 | 0.0000
5414 | 甘州区 | 小河九社1号配变 | 绿 | 80.0438 | 80.04 | 0.0000
5415 | 甘州区 | 小河三社配变 | 绿 | 160.1247 | 160.12 | 0.0000
5416 | 甘州区 | 小河三社2#井配变 | 绿 | 64.0054 | 64.01 | 0.0000
5417 | 甘州区 | 小河七社配变 | 绿 | 129.0012 | 129.00 | 0.0000
5418 | 甘州区 | 小河七社2号配变 | 绿 | 80.2784 | 80.28 | 0.0000
5419 | 甘州区 | 小河一社配变 | 绿 | 81.0316 | 81.03 | 0.0000
5420 | 临泽县 | 小河2号配变 | 绿 | 320.2761 | 320.28 | 0.0000
5421 | 甘州区 | 小水配变 | 绿 | 40.7729 | 40.77 | 0.0000
5422 | 甘州区 | 小水河配变 | 绿 | 24.0000 | 24.00 | 0.0000
5423 | 民乐县 | 小林场配变 | 绿 | 40.6360 | 40.64 | 0.0000
5424 | 民乐县 | 小李庄配变 | 绿 | 40.0268 | 40.03 | 0.0000
5425 | 民乐县 | 小庙配变 | 绿 | 81.7518 | 81.75 | 0.0000
5426 | 民乐县 | 小川配变 | 绿 | 80.9096 | 80.91 | 0.0000
5427 | 临泽县 | 小屯村农场变 | 绿 | 40.0055 | 40.01 | 0.0000
5428 | 临泽县 | 小屯村2社配变 | 绿 | 160.6183 | 160.62 | 0.0000
5429 | 临泽县 | 小屯机关1号配变 | 绿 | 160.3998 | 160.40 | 0.0000
5430 | 临泽县 | 小屯卫生院华强配变 | 绿 | 100.4330 | 100.43 | 0.0000
5431 | 临泽县 | 小屯5社配变 | 绿 | 64.2611 | 64.26 | 0.0000
5432 | 临泽县 | 小屯5社井变 | 绿 | 40.0000 | 40.00 | 0.0000
5433 | 临泽县 | 小屯3社配变 | 绿 | 80.6224 | 80.62 | 0.0000
5434 | 临泽县 | 小屯1、4社2号配变 | 绿 | 160.8863 | 160.89 | 0.0000
5435 | 临泽县 | 小屯1-4社配变 | 绿 | 40.1581 | 40.16 | 0.0000
5436 | 高台县 | 小寺村四社井灌配变 | 红 | 0.0000 | 40.03 | 0.0000
5437 | 高台县 | 小寺村别墅南配变 | 红 | 0.0000 | 321.33 | 0.0000
5438 | 高台县 | 小寺村别墅北配变 | 红 | 0.0000 | 320.02 | 320.0000
5439 | 高台县 | 小寺村三社井灌配变 | 红 | 0.0000 | 160.35 | 0.0000
5440 | 高台县 | 小寺村七、九社配变 | 红 | 0.0000 | 166.65 | 0.0000
5441 | 高台县 | 小寺村7社井灌配变 | 红 | 0.0000 | 83.28 | 0.0000
5442 | 高台县 | 小寺村7-9社小康配变 | 红 | 0.0000 | 160.20 | 0.0000
5443 | 高台县 | 小寺村4-6社配变 | 红 | 0.0000 | 164.20 | 80.0000
5444 | 高台县 | 小寺村1-2社配变 | 红 | 0.0000 | 80.41 | 0.0000
5445 | 民乐县 | 小寺儿配变 | 绿 | 64.5278 | 64.53 | 0.0000
5446 | 山丹县 | 小寨配变 | 绿 | 40.7395 | 40.74 | 0.0000
5447 | 山丹县 | 小寨道班配变 | 绿 | 164.1901 | 164.19 | 0.0000
5448 | 山丹县 | 小寨道班二号配变 | 绿 | 40.4985 | 40.50 | 0.0000
5449 | 山丹县 | 小寨道班2号配变 | 绿 | 16.0197 | 16.02 | 0.0000
5450 | 山丹县 | 小寨机井2号配变 | 绿 | 252.0010 | 252.00 | 0.0000
5451 | 甘州区 | 小寨小区配变 | 绿 | 257.4841 | 257.48 | 0.0000
5452 | 甘州区 | 小寨四社配变 | 绿 | 160.9820 | 160.98 | 0.0000
5453 | 山丹县 | 小寨四六社配变 | 绿 | 80.2657 | 80.27 | 0.0000
5454 | 甘州区 | 小寨加油站配变 | 绿 | 128.1136 | 128.11 | 0.0000
5455 | 山丹县 | 小寨六社配变 | 绿 | 80.0082 | 80.01 | 0.0000
5456 | 山丹县 | 小寨井1号配变（新） | 绿 | 92.7754 | 92.78 | 0.0000
5457 | 山丹县 | 小寨五社配变 | 绿 | 80.0000 | 80.00 | 0.0000
5458 | 甘州区 | 小寨五社配变 | 绿 | 80.3678 | 80.37 | 0.0000
5459 | 甘州区 | 小寨二四六社配变 | 绿 | 160.0581 | 160.06 | 0.0000
5460 | 甘州区 | 小寨二四六社2#配变 | 绿 | 164.1329 | 164.13 | 0.0000
5461 | 山丹县 | 小寨三五社配变 | 绿 | 80.6480 | 80.65 | 0.0000
5462 | 甘州区 | 小寨三七社配变 | 绿 | 161.3070 | 161.31 | 0.0000
5463 | 山丹县 | 小寨七社配变 | 绿 | 80.6616 | 80.66 | 0.0000
5464 | 甘州区 | 小寨一社配变 | 绿 | 160.0037 | 160.00 | 0.0000
5465 | 甘州区 | 小寨一社2#配变 | 绿 | 165.9480 | 165.95 | 0.0000
5466 | 山丹县 | 小寨一二社配变 | 绿 | 81.5073 | 81.51 | 0.0000
5467 | 肃南县 | 小堵麻渠首配变 | 绿 | 40.1800 | 40.18 | 0.0000
5468 | 临泽县 | 小堡砖厂2号变 | 绿 | 80.0203 | 80.02 | 0.0000
5469 | 甘州区 | 小堡村2#配变 | 绿 | 40.8471 | 40.85 | 0.0000
5470 | 甘州区 | 小堡小区配变（东闸十社配变） | 绿 | 320.3137 | 320.31 | 0.0000
5471 | 甘州区 | 小堡养殖区（小堡村配变） | 绿 | 128.4877 | 128.49 | 0.0000
5472 | 甘州区 | 小堡三社配变 | 绿 | 41.5961 | 41.60 | 0.0000
5473 | 临泽县 | 小堡5-6社井灌配变 | 绿 | 40.0022 | 40.00 | 0.0000
5474 | 临泽县 | 小堡4-6社配变 | 绿 | 82.0802 | 82.08 | 0.0000
5475 | 临泽县 | 小堡3社井 | 绿 | 51.3168 | 51.32 | 0.0000
5476 | 临泽县 | 小堡2-4社配变 | 绿 | 80.9598 | 80.96 | 0.0000
5477 | 临泽县 | 小堡1-3社配变 | 绿 | 80.5372 | 80.54 | 0.0000
5478 | 高台县 | 小坝西配变 | 红 | 0.0000 | 40.74 | 0.0000
5479 | 高台县 | 小坝西新配变 | 红 | 0.0000 | 80.00 | 0.0000
5480 | 高台县 | 小坝稻田井灌配变 | 红 | 0.0000 | 41.17 | 0.0000
5481 | 高台县 | 小坝温室配变 | 红 | 0.0000 | 80.00 | 0.0000
5482 | 高台县 | 小坝村配变 | 红 | 0.0000 | 40.30 | 0.0000
5483 | 高台县 | 小坝村2号配变 | 红 | 0.0000 | 161.41 | 114.0200
5484 | 高台县 | 小坝小学配变 | 红 | 0.0000 | 80.02 | 0.0000
5485 | 高台县 | 小坝四社配变 | 红 | 0.0000 | 80.87 | 50.0000
5486 | 高台县 | 小坝四社1号配变 | 红 | 0.0000 | 80.84 | 0.0000
5487 | 高台县 | 小坝南1号配变 | 红 | 0.0000 | 160.34 | 160.0000
5488 | 高台县 | 小坝北配变新 | 红 | 0.0000 | 80.32 | 0.0000
5489 | 高台县 | 小坝北配变 | 红 | 0.0000 | 40.49 | 0.0000
5490 | 高台县 | 小坝北新配变 | 红 | 0.0000 | 80.65 | 0.0000
5491 | 高台县 | 小坝井温室配变 | 红 | 0.0000 | 80.04 | 0.0000
5492 | 高台县 | 小坝东配变 | 红 | 0.0000 | 40.34 | 0.0000
5493 | 高台县 | 小坝东新配变 | 红 | 0.0000 | 80.01 | 0.0000
5494 | 高台县 | 小坝东1号配变 | 红 | 0.0000 | 80.18 | 0.0000
5495 | 高台县 | 小坝7社配变 | 红 | 0.0000 | 80.75 | 0.0000
5496 | 高台县 | 小坝5社配变 | 红 | 0.0000 | 24.66 | 0.0000
5497 | 高台县 | 小坝5-6社配变 | 红 | 0.0000 | 80.76 | 0.0000
5498 | 高台县 | 小坝3社配变 | 红 | 0.0000 | 81.05 | 0.0000
5499 | 高台县 | 小坝2社配变 | 红 | 0.0000 | 80.25 | 0.0000
5500 | 高台县 | 小坝1号井灌配变 | 红 | 0.0000 | 40.01 | 0.0000
5501 | 高台县 | 小坝1-3社配变 | 红 | 0.0000 | 80.24 | 0.0000
5502 | 甘州区 | 小北门3号配变 | 绿 | 252.5448 | 252.54 | 0.0000
5503 | 民乐县 | 小刘庄配变 | 绿 | 64.3075 | 64.31 | 0.0000
5504 | 民乐县 | 小何庄配变 | 绿 | 80.2839 | 80.28 | 0.0000
5505 | 山丹县 | 小东门配变 | 绿 | 40.1786 | 40.18 | 0.0000
5506 | 山丹县 | 寺沟移民台配变 | 绿 | 24.2273 | 24.23 | 0.0000
5507 | 山丹县 | 寺沟移民井配变（新） | 绿 | 160.0030 | 160.00 | 0.0000
5508 | 山丹县 | 寺沟水管所2#井配变 | 绿 | 100.0045 | 100.00 | 0.0000
5509 | 山丹县 | 寺沟村机井配变（新） | 绿 | 160.0054 | 160.01 | 0.0000
5510 | 山丹县 | 寺沟村恒温库配变 | 绿 | 330.3056 | 330.31 | 0.0000
5511 | 山丹县 | 寺沟村恒温库2号配变（新） | 绿 | 339.9047 | 339.90 | 0.0000
5512 | 山丹县 | 寺沟抗旱人饮井配变 | 黄 | 135.2322 | 135.23 | 0.0000
5513 | 山丹县 | 寺沟四社2号配变 | 绿 | 80.5537 | 80.55 | 0.0000
5514 | 山丹县 | 寺沟住宅小区配变 | 绿 | 80.4033 | 80.40 | 0.0000
5515 | 山丹县 | 寺沟三社配变（新） | 绿 | 80.2118 | 80.21 | 0.0000
5516 | 山丹县 | 寺沟一社2号配变 | 绿 | 80.8076 | 80.81 | 0.0000
5517 | 甘州区 | 寺大隆住宅小区箱变站内变压器间隔配电变压器 | 绿 | 507.5295 | 507.53 | 0.0000
5518 | 甘州区 | 寺儿沟小学配变 | 绿 | 320.7682 | 320.77 | 0.0000
5519 | 甘州区 | 寺儿沟四社配变 | 绿 | 80.9085 | 80.91 | 0.0000
5520 | 甘州区 | 寺儿沟十社配变 | 绿 | 80.0000 | 80.00 | 0.0000
5521 | 甘州区 | 寺儿沟六社配变 | 绿 | 80.5548 | 80.55 | 0.0000
5522 | 甘州区 | 寺儿沟六社1#配变 | 绿 | 80.0000 | 80.00 | 0.0000
5523 | 甘州区 | 寺儿沟八社2号配变 | 绿 | 80.3418 | 80.34 | 0.0000
5524 | 甘州区 | 寺儿沟五社配变 | 绿 | 65.0997 | 65.10 | 0.0000
5525 | 甘州区 | 寺儿沟二社配变 | 绿 | 0.0000 | 81.12 | 0.0000
5526 | 甘州区 | 寺儿沟九社配变 | 绿 | 80.8213 | 80.82 | 0.0000
5527 | 甘州区 | 寺儿沟三社配变 | 绿 | 80.0000 | 80.00 | 0.0000
5528 | 甘州区 | 寺儿沟七社配变 | 绿 | 24.2208 | 24.22 | 0.0000
5529 | 甘州区 | 寺儿沟七社二号配变 | 绿 | 80.2242 | 80.22 | 0.0000
5530 | 甘州区 | 寺儿沟一社配变 | 绿 | 40.6090 | 40.61 | 0.0000
5531 | 临泽县 | 寨子林场2号配变 | 绿 | 80.0748 | 80.07 | 0.0000
5532 | 临泽县 | 寨子林场 | 绿 | 65.9533 | 65.95 | 0.0000
5533 | 高台县 | 寨子村西井灌变 | 红 | 0.0000 | 80.00 | 0.0000
5534 | 高台县 | 寨子村井灌配变 | 红 | 0.0000 | 83.90 | 0.0000
5535 | 高台县 | 寨子村井灌1号配变 | 红 | 0.0000 | 83.24 | 0.0000
5536 | 高台县 | 寨子村2号配变 | 红 | 0.0000 | 168.17 | 0.0000
5537 | 高台县 | 寨子村1号配变 | 红 | 0.0000 | 81.05 | 80.0000
5538 | 高台县 | 寨子新架井灌 | 红 | 0.0000 | 41.73 | 0.0000
5539 | 临泽县 | 寨子张义贵 | 绿 | 53.1410 | 53.14 | 0.0000
5540 | 高台县 | 寨子开发区配变 | 红 | 0.0000 | 80.01 | 0.0000
5541 | 高台县 | 寨子南井灌配变 | 红 | 0.0000 | 42.34 | 0.0000
5542 | 临泽县 | 寨子养殖场配变 | 绿 | 58.5765 | 160.08 | 101.5000
5543 | 高台县 | 寨子井灌东配变 | 红 | 0.0000 | 87.98 | 0.0000
5544 | 临泽县 | 寨子9社配变 | 绿 | 80.2732 | 80.27 | 0.0000
5545 | 临泽县 | 寨子6-10社配变 | 绿 | 165.8768 | 165.88 | 0.0000
5546 | 临泽县 | 寨子5社配变 | 绿 | 80.3667 | 80.37 | 0.0000
5547 | 临泽县 | 寨子5-9社配变1# | 绿 | 145.6837 | 162.71 | 17.0300
5548 | 临泽县 | 寨子4社配变 | 绿 | 85.6835 | 85.68 | 0.0000
5549 | 临泽县 | 寨子4社井配变 | 绿 | 16.0007 | 16.00 | 0.0000
5550 | 临泽县 | 寨子3.4社配变 | 绿 | 80.3484 | 80.35 | 0.0000
5551 | 临泽县 | 寨子1.2社配变 | 绿 | 75.9671 | 163.47 | 87.5000
5552 | 山丹县 | 寒旱6号配变 | 绿 | 128.2798 | 128.28 | 0.0000
5553 | 山丹县 | 寒旱2号配变（新） | 绿 | 160.1588 | 160.16 | 0.0000
5554 | 山丹县 | 寒旱1号井配变 | 绿 | 80.3771 | 80.38 | 0.0000
5555 | 山丹县 | 富馨丰农牧配变 | 绿 | 80.0282 | 80.03 | 0.0000
5556 | 临泽县 | 富源种植井变 | 绿 | 40.0147 | 40.01 | 0.0000
5557 | 甘州区 | 富民三号配变 | 绿 | 128.5097 | 128.51 | 0.0000
5558 | 临泽县 | 富强养牛场配变 | 绿 | 320.5493 | 320.55 | 0.0000
5559 | 临泽县 | 富强公寓楼变 | 绿 | 130.5883 | 130.59 | 0.0000
5560 | 民乐县 | 寇庄配变 | 绿 | 40.5905 | 40.59 | 0.0000
5561 | 高台县 | 宾河丽景柱上变压器 | 红 | 0.0000 | 1318.17 | 0.0000
5562 | 肃南县 | 宽沟河下配变 | 绿 | 40.0110 | 40.01 | 0.0000
5563 | 肃南县 | 宽沟河上配变 | 绿 | 40.0016 | 40.00 | 0.0000
5564 | 临泽县 | 家属楼5号配变 | 绿 | 257.2074 | 257.21 | 0.0000
5565 | 临泽县 | 家属楼1号配变 | 绿 | 128.7519 | 128.75 | 0.0000
5566 | 临泽县 | 家园小区配变 | 绿 | 328.5836 | 328.58 | 0.0000
5567 | 民乐县 | 家园商贸配变 | 绿 | 160.1047 | 160.10 | 0.0000
5568 | 高台县 | 宣建十三公司配变 | 红 | 0.0000 | 86.67 | 0.0000
5569 | 高台县 | 宣建八公司西场北配变 | 红 | 0.0000 | 40.01 | 0.0000
5570 | 高台县 | 宣建八公司西场井灌配变 | 红 | 0.0000 | 82.86 | 0.0000
5571 | 高台县 | 宣建八公司农场东配变 | 红 | 0.0000 | 81.47 | 0.0000
5572 | 高台县 | 宣建二公司农场配变 | 红 | 0.0000 | 40.15 | 0.0000
5573 | 高台县 | 宣建二公司农场南配变 | 红 | 0.0000 | 80.00 | 0.0000
5574 | 高台县 | 宣建二公司下农场北配变 | 红 | 0.0000 | 66.69 | 0.0000
5575 | 高台县 | 宣建九公司农场配变（孙开成） | 红 | 0.0000 | 80.00 | 0.0000
5576 | 高台县 | 宣建三公司农场配变 | 红 | 0.0000 | 80.00 | 0.0000
5577 | 高台县 | 宣建三公司东一台 | 红 | 0.0000 | 40.00 | 0.0000
5578 | 高台县 | 宣建三公司东2号配变 | 红 | 0.0000 | 40.00 | 0.0000
5579 | 临泽县 | 宣威村1-3社配变 | 绿 | 322.3263 | 322.33 | 0.0000
5580 | 临泽县 | 宣威8-9社配变 | 绿 | 81.3044 | 81.30 | 0.0000
5581 | 临泽县 | 宣威6社配变 | 绿 | 162.5905 | 162.59 | 0.0000
5582 | 临泽县 | 宣威5社配变 | 绿 | 161.6686 | 161.67 | 0.0000
5583 | 临泽县 | 宣威11社配变 | 绿 | 80.8139 | 80.81 | 0.0000
5584 | 临泽县 | 宣威11社2号配变 | 绿 | 80.4528 | 80.45 | 0.0000
5585 | 临泽县 | 宣威10社配变 | 绿 | 160.4506 | 160.45 | 0.0000
5586 | 高台县 | 宣化村配变 | 红 | 0.0000 | 161.65 | 0.0000
5587 | 高台县 | 宣化机关南配变 | 红 | 0.0000 | 322.67 | 0.0000
5588 | 高台县 | 宣化机关南2号配变 | 红 | 0.0000 | 319.97 | 320.0000
5589 | 高台县 | 宣化机关东配变 | 红 | 0.0000 | 160.68 | 0.0000
5590 | 高台县 | 宣化小康楼供暖3号变 | 红 | 0.0000 | 319.89 | 160.0000
5591 | 高台县 | 宣化小康楼供暖2号变 | 红 | 0.0000 | 320.00 | 0.0000
5592 | 高台县 | 宣化小康楼供暖1号变 | 红 | 0.0000 | 320.00 | 0.0000
5593 | 高台县 | 宣化北井灌配变2号 | 红 | 0.0000 | 40.00 | 0.0000
5594 | 高台县 | 宣化北2号配变 | 红 | 0.0000 | 326.03 | 100.0000
5595 | 高台县 | 宣化北1号井灌配变 | 红 | 0.0000 | 164.97 | 0.0000
5596 | 高台县 | 宣化二社小康点配变 | 红 | 0.0000 | 320.56 | 160.0000
5597 | 高台县 | 宣化中心村配变 | 红 | 0.0000 | 162.95 | 160.0000
5598 | 高台县 | 宣化东配变 | 红 | 0.0000 | 81.48 | 0.0000
5599 | 高台县 | 宣化东2号配变 | 红 | 0.0000 | 80.06 | 0.0000
5600 | 高台县 | 宣化三社小康点配变 | 红 | 0.0000 | 160.05 | 0.0000
5601 | 高台县 | 宣八公司井配变 | 红 | 0.0000 | 80.00 | 0.0000
5602 | 高台县 | 宣五农场东配变 | 红 | 0.0000 | 83.17 | 0.0000
5603 | 高台县 | 宣五公司农场西配变 | 红 | 0.0000 | 133.29 | 0.0000
5604 | 甘州区 | 实验场三站配变（金城四社1#井配变） | 绿 | 160.1272 | 160.13 | 0.0000
5605 | 临泽县 | 宝锦公司照明配变 | 绿 | 0.0000 | 160.02 | 0.0000
5606 | 临泽县 | 宝锦公司2号变 | 绿 | 0.0000 | 200.00 | 0.0000
5607 | 甘州区 | 宝迪箱式变配电变压器 | 绿 | 651.7476 | 651.75 | 0.0000
5608 | 山丹县 | 宝礼农牧专业合作社配变 | 绿 | 162.3797 | 162.38 | 0.0000
5609 | 临泽县 | 宝瓶河牧场居民区配变 | 绿 | 324.6362 | 324.64 | 0.0000
5610 | 高台县 | 定平西配变 | 红 | 0.0000 | 160.58 | 0.0000
5611 | 高台县 | 定平综合楼配变 | 红 | 0.0000 | 163.81 | 0.0000
5612 | 高台县 | 定平户户通配变 | 红 | 0.0000 | 161.49 | 0.0000
5613 | 高台县 | 定平开发区3号配变 | 红 | 0.0000 | 25.55 | 0.0000
5614 | 高台县 | 定平农场新配变 | 红 | 0.0000 | 80.61 | 0.0000
5615 | 高台县 | 定平农场1号配变 | 红 | 0.0000 | 80.08 | 0.0000
5616 | 高台县 | 定平公寓楼配变 | 红 | 0.0000 | 128.73 | 0.0000
5617 | 高台县 | 定平井灌南配变 | 红 | 0.0000 | 81.15 | 0.0000
5618 | 高台县 | 定平井灌北配变 | 红 | 0.0000 | 80.01 | 0.0000
5619 | 高台县 | 定平井灌中配变 | 红 | 0.0000 | 128.01 | 0.0000
5620 | 高台县 | 定平九社配变 | 红 | 0.0000 | 64.28 | 0.0000
5621 | 高台县 | 定平九社井灌配变 | 红 | 0.0000 | 24.00 | 0.0000
5622 | 高台县 | 定平中配变 | 红 | 0.0000 | 163.84 | 0.0000
5623 | 高台县 | 定平中心小学配变 | 红 | 0.0000 | 319.99 | 320.0000
5624 | 高台县 | 定平东配变 | 红 | 0.0000 | 163.32 | 0.0000
5625 | 高台县 | 定平3号井灌配变 | 红 | 0.0000 | 80.00 | 0.0000
5626 | 高台县 | 定平2号配变 | 红 | 0.0000 | 86.28 | 0.0000
5627 | 高台县 | 定平2号井灌配变 | 红 | 0.0000 | 80.00 | 0.0000
5628 | 高台县 | 定平1号配变 | 红 | 0.0000 | 80.15 | 0.0000
5629 | 高台县 | 定平11社配变 | 红 | 0.0000 | 40.74 | 0.0000
5630 | 高台县 | 定平11社井灌配变 | 红 | 0.0000 | 41.24 | 0.0000
5631 | 高台县 | 定平10社井灌配变 | 红 | 0.0000 | 81.29 | 0.0000
5632 | 高台县 | 定安锅楼房配变 | 红 | 0.0000 | 80.00 | 0.0000
5633 | 高台县 | 定安西配变 | 红 | 0.0000 | 82.84 | 0.0000
5634 | 高台县 | 定安砖厂西配变 | 红 | 0.0000 | 40.00 | 0.0000
5635 | 高台县 | 定安油路边井灌配变 | 红 | 0.0000 | 24.00 | 0.0000
5636 | 高台县 | 定安村站家渠3号配变 | 红 | 0.0000 | 40.00 | 0.0000
5637 | 高台县 | 定安村站家渠2号配变 | 红 | 0.0000 | 24.00 | 0.0000
5638 | 高台县 | 定安村站家渠1号配变 | 红 | 0.0000 | 64.00 | 0.0000
5639 | 高台县 | 定安四斗渠井灌配变 | 红 | 0.0000 | 80.01 | 0.0000
5640 | 高台县 | 定安合子渠井灌配变 | 红 | 0.0000 | 16.00 | 0.0000
5641 | 高台县 | 定安南新配变 | 红 | 0.0000 | 87.16 | 0.0000
5642 | 高台县 | 定安十社抗旱变 | 红 | 0.0000 | 128.00 | 0.0000
5643 | 高台县 | 定安北配变 | 红 | 0.0000 | 80.14 | 0.0000
5644 | 高台县 | 定安北二台 | 红 | 0.0000 | 81.27 | 0.0000
5645 | 高台县 | 定安北一台 | 红 | 0.0000 | 83.73 | 0.0000
5646 | 高台县 | 定安二斗渠井灌配变 | 红 | 0.0000 | 80.83 | 0.0000
5647 | 高台县 | 定安东新配变 | 红 | 0.0000 | 167.01 | 0.0000
5648 | 高台县 | 定安三斗渠井灌配变 | 红 | 0.0000 | 43.06 | 0.0000
5649 | 高台县 | 定安一斗渠井灌配变 | 红 | 0.0000 | 80.00 | 0.0000
5650 | 高台县 | 定安21社1号配变 | 红 | 0.0000 | 81.03 | 0.0000
5651 | 高台县 | 定安21柱上变压器 | 红 | 0.0000 | 164.72 | 80.0000
5652 | 高台县 | 定安1社温室配变 | 红 | 0.0000 | 24.00 | 0.0000
5653 | 高台县 | 定安1社2号配变 | 红 | 0.0000 | 160.79 | 0.0000
5654 | 高台县 | 定安16配变1号 | 红 | 0.0000 | 82.60 | 0.0000
5655 | 高台县 | 定安13-15配变 | 红 | 0.0000 | 82.76 | 0.0000
5656 | 高台县 | 定安11-12配变 | 红 | 0.0000 | 40.00 | 0.0000
5657 | 高台县 | 定安10配变 | 红 | 0.0000 | 24.37 | 0.0000
5658 | 高台县 | 定安10社2号配变 | 红 | 0.0000 | 160.02 | 0.0000
5659 | 高台县 | 官沟四社配变（新坝） | 红 | 0.0000 | 80.61 | 0.0000
5660 | 高台县 | 官沟养殖场配变 | 红 | 0.0000 | 40.05 | 0.0000
5661 | 高台县 | 官沟公寓楼配变 | 红 | 0.0000 | 320.03 | 0.0000
5662 | 高台县 | 官沟三社配变 | 红 | 0.0000 | 81.19 | 0.0000
5663 | 高台县 | 官沟一配变 | 红 | 0.0000 | 80.52 | 0.0000
5664 | 高台县 | 官沟6社配变 | 红 | 0.0000 | 80.50 | 0.0000
5665 | 高台县 | 官沟5社配变 | 红 | 0.0000 | 80.87 | 0.0000
5666 | 民乐县 | 宗寨配变 | 绿 | 162.5530 | 162.55 | 0.0000
5667 | 高台县 | 宏达公司农场新变 | 红 | 0.0000 | 80.00 | 0.0000
5668 | 山丹县 | 宏源养殖场配变 | 绿 | 40.0336 | 40.03 | 0.0000
5669 | 民乐县 | 宏汇配变 | 绿 | 320.0460 | 320.05 | 0.0000
5670 | 高台县 | 宏桥农场变 | 红 | 0.0000 | 64.25 | 0.0000
5671 | 民乐县 | 宏寺配变 | 绿 | 95.7571 | 161.91 | 66.1500
5672 | 民乐县 | 宋营配变 | 绿 | 40.3982 | 40.40 | 0.0000
5673 | 山丹县 | 宋积品配变 | 黄 | 24.0456 | 24.05 | 0.0000
5674 | 甘州区 | 宋王寨村配变 | 绿 | 80.1024 | 80.10 | 0.0000
5675 | 甘州区 | 宋王寨村2#配变 | 绿 | 80.0772 | 80.08 | 0.0000
5676 | 甘州区 | 宋王寨小区配变 | 绿 | 323.3538 | 323.35 | 0.0000
5677 | 甘州区 | 宋王寨大棚配变 | 绿 | 80.0049 | 80.00 | 0.0000
5678 | 甘州区 | 宋王寨十社井配变 | 绿 | 83.7434 | 83.74 | 0.0000
5679 | 甘州区 | 宋王寨十一社3#配变 | 绿 | 162.8622 | 162.86 | 0.0000
5680 | 甘州区 | 宋王寨十一社2号配变 | 绿 | 81.3024 | 81.30 | 0.0000
5681 | 甘州区 | 宋王寨六社配变 | 绿 | 81.3549 | 81.35 | 0.0000
5682 | 甘州区 | 宋王寨六社2#配变 | 绿 | 163.3254 | 163.33 | 0.0000
5683 | 甘州区 | 宋王寨五社配变 | 绿 | 141.3053 | 161.31 | 20.0000
5684 | 甘州区 | 宋王寨二社配变 | 绿 | 66.6568 | 66.66 | 0.0000
5685 | 甘州区 | 宋王寨二社2#配变 | 绿 | 160.8744 | 160.87 | 0.0000
5686 | 甘州区 | 宋王寨九社配变 | 绿 | 160.6599 | 160.66 | 0.0000
5687 | 甘州区 | 宋王寨九十二社配变 | 绿 | 81.4247 | 81.42 | 0.0000
5688 | 甘州区 | 宋王寨七社配变 | 绿 | 81.0200 | 81.02 | 0.0000
5689 | 甘州区 | 宋王寨七八社配变 | 绿 | 81.2643 | 81.26 | 0.0000
5690 | 甘州区 | 宋王寨一社2#配变 | 绿 | 80.6870 | 80.69 | 0.0000
5691 | 民乐县 | 宋家沟配变 | 绿 | 64.3447 | 64.34 | 0.0000
5692 | 民乐县 | 宋家沟2号配变 | 绿 | 80.6024 | 80.60 | 0.0000
5693 | 肃南县 | 安龙配变 | 红 | 0.0000 | 80.26 | 0.0000
5694 | 山丹县 | 安黎聚丰家庭农场配变 | 绿 | 80.1696 | 80.17 | 0.0000
5695 | 甘州区 | 安阳蔬菜基地配变 | 绿 | 80.1925 | 80.19 | 0.0000
5696 | 甘州区 | 安阳机关1#配变 | 绿 | 161.6775 | 161.68 | 0.0000
5697 | 甘州区 | 安阳供电营业所配变 | 绿 | 80.3598 | 80.36 | 0.0000
5698 | 甘州区 | 安阳乡金王庄小学配变 | 绿 | 40.0935 | 40.09 | 0.0000
5699 | 甘州区 | 安阳乡王阜庄小学配变 | 绿 | 160.3132 | 160.31 | 0.0000
5700 | 甘州区 | 安阳乡机关3#配变 | 绿 | 160.7972 | 160.80 | 0.0000
5701 | 甘州区 | 安阳乡机关2#配变 | 绿 | 164.4068 | 164.41 | 0.0000
5702 | 甘州区 | 安阳乡中心小学电采暖配变 | 绿 | 320.0891 | 320.09 | 0.0000
5703 | 甘州区 | 安阳中学电采暖配变 | 绿 | 320.3543 | 320.35 | 0.0000
5704 | 临泽县 | 安镇村农业养殖合作社配变 | 绿 | 161.2552 | 161.26 | 0.0000
5705 | 甘州区 | 安镇村二小区配变 | 绿 | 129.8340 | 129.83 | 0.0000
5706 | 甘州区 | 安镇村1#配变 | 绿 | 324.1715 | 324.17 | 0.0000
5707 | 甘州区 | 安镇小学配变 | 绿 | 320.3407 | 320.34 | 0.0000
5708 | 甘州区 | 安镇小区配变 | 绿 | 320.0903 | 320.09 | 0.0000
5709 | 甘州区 | 安镇四社配变 | 绿 | 80.5450 | 80.55 | 0.0000
5710 | 甘州区 | 安镇十社配变 | 绿 | 320.0148 | 320.01 | 0.0000
5711 | 甘州区 | 安镇十二社2#配变 | 绿 | 50.4010 | 50.40 | 0.0000
5712 | 甘州区 | 安镇十二十三社配变 | 绿 | 40.0932 | 40.09 | 0.0000
5713 | 甘州区 | 安镇十二十三社井配变 | 绿 | 82.6330 | 82.63 | 0.0000
5714 | 甘州区 | 安镇十一十四社3#配变 | 绿 | 84.0958 | 84.10 | 0.0000
5715 | 甘州区 | 安镇十一十四社2#配变 | 绿 | 160.3028 | 160.30 | 0.0000
5716 | 甘州区 | 安镇六社配变 | 绿 | 81.2866 | 81.29 | 0.0000
5717 | 甘州区 | 安镇八社配变 | 绿 | 43.9760 | 43.98 | 0.0000
5718 | 甘州区 | 安镇八社2#配变 | 绿 | 80.5092 | 80.51 | 0.0000
5719 | 甘州区 | 安镇五社配变 | 绿 | 160.7460 | 160.75 | 0.0000
5720 | 甘州区 | 安镇五十社井配变 | 绿 | 163.3920 | 163.39 | 0.0000
5721 | 甘州区 | 安镇二社配变 | 绿 | 40.7003 | 40.70 | 0.0000
5722 | 甘州区 | 安镇九社配变 | 绿 | 80.0631 | 80.06 | 0.0000
5723 | 甘州区 | 安镇九社2#配变 | 绿 | 161.1865 | 161.19 | 0.0000
5724 | 甘州区 | 安镇中心小学配变 | 绿 | 160.1655 | 160.17 | 0.0000
5725 | 甘州区 | 安镇三社配变 | 绿 | 160.6341 | 160.63 | 0.0000
5726 | 甘州区 | 安镇三社2#配变 | 绿 | 161.3296 | 161.33 | 0.0000
5727 | 甘州区 | 安镇七社配变 | 绿 | 40.0032 | 40.00 | 0.0000
5728 | 甘州区 | 安镇七社2#配变 | 绿 | 80.0534 | 80.05 | 0.0000
5729 | 甘州区 | 安镇七社1#配变 | 绿 | 161.1218 | 161.12 | 0.0000
5730 | 甘州区 | 安镇一社配变 | 绿 | 50.4339 | 50.43 | 0.0000
5731 | 甘州区 | 安镇一社2#配变 | 绿 | 40.9238 | 40.92 | 0.0000
5732 | 甘州区 | 安里闸配变 | 绿 | 64.0004 | 64.00 | 0.0000
5733 | 甘州区 | 安里闸棚户区小区配变 | 绿 | 812.2882 | 812.29 | 0.0000
5734 | 甘州区 | 安里闸村配变 | 绿 | 320.0000 | 320.00 | 0.0000
5735 | 甘州区 | 安里闸村十社配变 | 绿 | 40.0045 | 40.00 | 0.0000
5736 | 甘州区 | 安里闸四社配变 | 绿 | 81.2578 | 81.26 | 0.0000
5737 | 甘州区 | 安里闸八社1号配变 | 绿 | 161.3138 | 161.31 | 0.0000
5738 | 甘州区 | 安里闸五社配变 | 绿 | 320.0643 | 320.06 | 0.0000
5739 | 甘州区 | 安里闸二社配变 | 绿 | 64.0011 | 64.00 | 0.0000
5740 | 甘州区 | 安里闸九社2号配变 | 绿 | 322.7513 | 322.75 | 0.0000
5741 | 甘州区 | 安里闸九社1号配变 | 绿 | 343.2968 | 343.30 | 0.0000
5742 | 甘州区 | 安菊花农场配变 | 绿 | 40.0024 | 40.00 | 0.0000
5743 | 肃南县 | 安维保配变 | 红 | 0.0000 | 40.01 | 0.0000
5744 | 临泽县 | 安民小区配变 | 绿 | 160.5715 | 160.57 | 0.0000
5745 | 高台县 | 安居小区配变 | 红 | 0.0000 | 327.87 | 0.0000
5746 | 肃南县 | 安居2号配变 | 绿 | 162.2647 | 162.26 | 0.0000
5747 | 肃南县 | 安居1号配变 | 绿 | 323.4100 | 323.41 | 0.0000
5748 | 肃南县 | 安家沙窝 | 红 | 0.0000 | 169.63 | 0.0000
5749 | 甘州区 | 安家庄村配变 | 绿 | 81.0639 | 81.06 | 0.0000
5750 | 甘州区 | 安家庄村2号配变 | 绿 | 161.4586 | 161.46 | 0.0000
5751 | 甘州区 | 安家庄四社配变 | 绿 | 64.0000 | 64.00 | 0.0000
5752 | 甘州区 | 安家庄四社3号配变 | 绿 | 80.0059 | 80.01 | 0.0000
5753 | 甘州区 | 安家庄四社2号配变 | 绿 | 24.0007 | 24.00 | 0.0000
5754 | 甘州区 | 安家庄五社配变 | 绿 | 80.2505 | 80.25 | 0.0000
5755 | 甘州区 | 安家庄三社配变 | 绿 | 160.0000 | 160.00 | 0.0000
5756 | 甘州区 | 安家庄一社配变 | 绿 | 160.5263 | 160.53 | 0.0000
5757 | 甘州区 | 安家庄一社滩配变 | 绿 | 160.0208 | 160.02 | 0.0000
5758 | 肃南县 | 安天斌配变 | 红 | 0.0000 | 80.00 | 0.0000
5759 | 肃南县 | 安国军配变 | 绿 | 40.0552 | 40.06 | 0.0000
5760 | 肃南县 | 安发明配变 | 黄 | 24.0207 | 24.02 | 0.0000
5761 | 甘州区 | 安全监督局 | 绿 | 255.8066 | 255.81 | 0.0000
5762 | 高台县 | 安信汇通商贸市场配变 | 红 | 0.0000 | 165.47 | 0.0000
5763 | 甘州区 | 安信2#箱式变站内变压器 | 绿 | 542.4619 | 542.46 | 0.0000
5764 | 甘州区 | 安信1#箱式变站内变压器 | 绿 | 513.6148 | 513.61 | 0.0000
5765 | 甘州区 | 宁和园照明四号箱式变 | 绿 | 519.0012 | 519.00 | 0.0000
5766 | 甘州区 | 宁和园照明五号箱式变 | 绿 | 655.3828 | 655.38 | 0.0000
5767 | 甘州区 | 宁和园照明一号变压器 | 绿 | 677.8742 | 677.87 | 0.0000
5768 | 甘州区 | 宁和园二号箱变站内变压器 | 绿 | 526.6243 | 526.62 | 0.0000
5769 | 甘州区 | 宁和园三号箱变站内变压器 | 绿 | 1293.9052 | 1293.91 | 0.0000
5770 | 甘州区 | 孵化园2#配电室间隔配电变压器 | 绿 | 80.0520 | 80.05 | 0.0000
5771 | 甘州区 | 孵化园1#配电室间隔配电变压器 | 绿 | 504.7304 | 504.73 | 0.0000
5772 | 临泽县 | 季有才养殖场变 | 绿 | 24.0010 | 24.00 | 0.0000
5773 | 肃南县 | 孟家庄配变 | 绿 | 41.1021 | 41.10 | 0.0000
5774 | 甘州区 | 孙闸四社配变 | 绿 | 80.9683 | 80.97 | 0.0000
5775 | 甘州区 | 孙闸六社配变 | 绿 | 64.0015 | 64.00 | 0.0000
5776 | 甘州区 | 孙闸六社1#配变 | 绿 | 81.2233 | 81.22 | 0.0000
5777 | 甘州区 | 孙闸五社配变 | 绿 | 40.6979 | 40.70 | 0.0000
5778 | 甘州区 | 孙闸二社2#配变 | 绿 | 120.0000 | 120.00 | 0.0000
5779 | 甘州区 | 孙闸三社配变 | 绿 | 24.6685 | 24.67 | 0.0000
5780 | 甘州区 | 孙闸三社4#配变 | 绿 | 40.0005 | 40.00 | 0.0000
5781 | 甘州区 | 孙闸三社3#配变 | 绿 | 0.4706 | 80.47 | 80.0000
5782 | 甘州区 | 孙闸三社2#配变 | 绿 | 80.5730 | 80.57 | 0.0000
5783 | 甘州区 | 孙闸七社配变 | 绿 | 128.5583 | 128.56 | 0.0000
5784 | 甘州区 | 孙闸一社配变 | 绿 | 24.1594 | 24.16 | 0.0000
5785 | 甘州区 | 孙闸一社4#配变 | 绿 | 161.7800 | 161.78 | 0.0000
5786 | 甘州区 | 孙闸一社3#配变 | 绿 | 80.2245 | 80.22 | 0.0000
5787 | 山丹县 | 孙营村三四社配变 | 绿 | 80.6893 | 80.69 | 0.0000
5788 | 山丹县 | 孙营大棚配变 | 绿 | 80.0609 | 80.06 | 0.0000
5789 | 山丹县 | 孙营四社2号井配变 | 绿 | 160.0030 | 160.00 | 0.0000
5790 | 高台县 | 孙志权配变 | 红 | 0.0000 | 80.00 | 0.0000
5791 | 高台县 | 孙开成配变 | 红 | 0.0000 | 82.57 | 0.0000
5792 | 高台县 | 孙开成变 | 红 | 0.0000 | 64.00 | 0.0000
5793 | 山丹县 | 孙庄配变（新） | 绿 | 80.2732 | 80.27 | 0.0000
5794 | 甘州区 | 孙家闸一社2#配变 | 绿 | 160.0163 | 160.02 | 0.0000
5795 | 山丹县 | 孙家营滩林业2号台配变 | 绿 | 16.0235 | 16.02 | 0.0000
5796 | 山丹县 | 孙家营滩林业1号台配变 | 绿 | 24.0394 | 24.04 | 0.0000
5797 | 山丹县 | 孙家营村养殖小区配变 | 绿 | 80.1128 | 80.11 | 0.0000
5798 | 高台县 | 孙安明配变 | 红 | 0.0000 | 40.01 | 0.0000
5799 | 肃南县 | 孔岗木配变 | 绿 | 80.3317 | 80.33 | 0.0000
5800 | 肃南县 | 孔岗木林场配变 | 绿 | 80.0008 | 80.00 | 0.0000
5801 | 山丹县 | 姜庄配变 | 绿 | 80.1405 | 80.14 | 0.0000
5802 | 民乐县 | 姚庄配变 | 绿 | 91.1980 | 161.20 | 70.0000
5803 | 民乐县 | 姚寨4号新建配变 | 绿 | 35.0935 | 80.09 | 45.0000
5804 | 民乐县 | 姚寨3号新建配变 | 绿 | 160.4090 | 160.41 | 0.0000
5805 | 民乐县 | 姚寨2号配变 | 绿 | 52.3043 | 160.30 | 108.0000
5806 | 民乐县 | 姚寨1号新建配变 | 绿 | 215.6784 | 320.68 | 105.0000
5807 | 肃南县 | 妥秀珍1号配变 | 红 | 0.0000 | 160.00 | 0.0000
5808 | 肃南县 | 妥学峰配变 | 红 | 0.0000 | 80.09 | 0.0000
5809 | 肃南县 | 妥存瑛1号照明配变 | 红 | 0.0000 | 40.06 | 0.0000
5810 | 高台县 | 如意馨园1#箱变间隔配电变压器 | 红 | 0.0000 | 662.28 | 0.0000
5811 | 高台县 | 如意馨园1#箱变配电变压器2# | 红 | 0.0000 | 661.59 | 0.0000
5812 | 临泽县 | 奥瑞金三三4社井变 | 绿 | 64.0048 | 64.00 | 0.0000
5813 | 肃南县 | 奠基井配变 | 红 | 0.0000 | 164.57 | 0.0000
5814 | 高台县 | 奋新牧业公司配变 | 红 | 0.0000 | 171.51 | 0.0000
5815 | 高台县 | 奇正家苑2#箱变间隔配电变压器 | 红 | 0.0000 | 1615.16 | 0.0000
5816 | 高台县 | 奇正嘉苑变间隔配电变压器 | 红 | 0.0000 | 513.18 | 0.0000
5817 | 高台县 | 奇正公司公用配变 | 红 | 0.0000 | 326.39 | 0.0000
5818 | 高台县 | 奇峰马铃薯配变 | 红 | 0.0000 | 160.02 | 0.0000
5819 | 肃南县 | 夹道沟配变 | 绿 | 16.0511 | 16.05 | 0.0000
5820 | 甘州区 | 夹道圈配变 | 绿 | 40.3864 | 40.39 | 0.0000
5821 | 甘州区 | 夹河四社配变 | 绿 | 40.0438 | 40.04 | 0.0000
5822 | 山丹县 | 夹河四社配变 | 黄 | 24.2565 | 24.26 | 0.0000
5823 | 甘州区 | 夹河四社小区配变 | 绿 | 162.0301 | 162.03 | 0.0000
5824 | 甘州区 | 夹河四社3号配变 | 绿 | 80.0094 | 80.01 | 0.0000
5825 | 山丹县 | 夹河六社配变 | 黄 | 16.1782 | 16.18 | 0.0000
5826 | 山丹县 | 夹河五社配变 | 黄 | 16.1069 | 16.11 | 0.0000
5827 | 甘州区 | 夹河五社2#配变 | 绿 | 82.0052 | 82.01 | 0.0000
5828 | 山丹县 | 夹河二社配变（新） | 黄 | 40.2583 | 40.26 | 0.0000
5829 | 甘州区 | 夹河二社配变 | 绿 | 80.0022 | 80.00 | 0.0000
5830 | 甘州区 | 夹河二社小区配变 | 绿 | 130.2806 | 130.28 | 0.0000
5831 | 甘州区 | 夹河三社配变 | 绿 | 85.8847 | 85.88 | 0.0000
5832 | 山丹县 | 夹河三社配变 | 黄 | 16.1094 | 16.11 | 0.0000
5833 | 甘州区 | 夹河三社2号配变 | 绿 | 161.2596 | 161.26 | 0.0000
5834 | 山丹县 | 夹河一社配变 | 黄 | 16.0786 | 16.08 | 0.0000
5835 | 甘州区 | 夹河一社2#配变 | 绿 | 81.0159 | 81.02 | 0.0000
5836 | 肃南县 | 夹心滩1号配变 | 黄 | 160.0809 | 160.08 | 0.0000
5837 | 甘州区 | 头闸小区配变 | 黄 | 200.7880 | 200.79 | 0.0000
5838 | 甘州区 | 头闸二社配变 | 黄 | 24.0014 | 24.00 | 0.0000
5839 | 甘州区 | 头闸二社1#配变 | 黄 | 160.3766 | 160.38 | 0.0000
5840 | 甘州区 | 头闸三社配变 | 黄 | 160.7927 | 160.79 | 0.0000
5841 | 甘州区 | 头闸三社1#配变 | 黄 | 80.0000 | 80.00 | 0.0000
5842 | 甘州区 | 头闸一社配变 | 黄 | 80.5730 | 80.57 | 0.0000
5843 | 甘州区 | 头闸一社1#配变 | 黄 | 160.5419 | 160.54 | 0.0000
5844 | 肃南县 | 头道沟配变 | 黄 | 82.1262 | 82.13 | 0.0000
5845 | 肃南县 | 头道东湾配变 | 绿 | 40.0564 | 40.06 | 0.0000
5846 | 高台县 | 头湾配变 | 红 | 0.0000 | 80.21 | 0.0000
5847 | 肃南县 | 头松木配变 | 绿 | 16.0510 | 16.05 | 0.0000
5848 | 民乐县 | 头墩2号配变 | 绿 | 161.9536 | 161.95 | 0.0000
5849 | 甘州区 | 头号林场井配变 | 黄 | 170.6753 | 170.68 | 0.0000
5850 | 甘州区 | 头号村温室配变 | 绿 | 80.2984 | 80.30 | 0.0000
5851 | 甘州区 | 头号村小区配变 | 黄 | 321.2678 | 321.27 | 0.0000
5852 | 甘州区 | 头号四社配变 | 绿 | 80.0000 | 80.00 | 0.0000
5853 | 甘州区 | 头号四社2#配变 | 绿 | 161.0159 | 161.02 | 0.0000
5854 | 甘州区 | 头号四社1#配变 | 黄 | 80.9134 | 80.91 | 0.0000
5855 | 甘州区 | 头号六社1#配变 | 绿 | 64.0000 | 64.00 | 0.0000
5856 | 甘州区 | 头号住宅小区配变 | 绿 | 256.3435 | 256.34 | 0.0000
5857 | 甘州区 | 头号五社配变 | 绿 | 64.3805 | 64.38 | 0.0000
5858 | 甘州区 | 头号五六社配变 | 黄 | 80.8205 | 80.82 | 0.0000
5859 | 甘州区 | 头号二社配变 | 绿 | 164.8594 | 164.86 | 0.0000
5860 | 甘州区 | 头号三社配变 | 绿 | 80.0056 | 80.01 | 0.0000
5861 | 甘州区 | 头号三社1#配变 | 黄 | 80.1207 | 80.12 | 0.0000
5862 | 甘州区 | 头号七社配变 | 黄 | 80.2934 | 80.29 | 0.0000
5863 | 甘州区 | 头号一社配变 | 绿 | 86.0903 | 86.09 | 0.0000
5864 | 甘州区 | 头号一社1#配变 | 黄 | 81.3955 | 81.40 | 0.0000
5865 | 民乐县 | 太平胡庄新建配变 | 绿 | 24.0159 | 80.72 | 56.7000
5866 | 民乐县 | 太平村食用菌基地1号配变 | 绿 | 160.5025 | 160.50 | 0.0000
5867 | 甘州区 | 太平村配变 | 绿 | 101.5120 | 101.51 | 0.0000
5868 | 甘州区 | 太平村学校配变 | 绿 | 200.8551 | 200.86 | 0.0000
5869 | 甘州区 | 太平村3号配变 | 绿 | 80.5127 | 80.51 | 0.0000
5870 | 民乐县 | 太平李庄新建配变 | 绿 | 20.6039 | 81.00 | 60.4000
5871 | 民乐县 | 太平新建配变 | 绿 | 251.9112 | 402.91 | 151.0000
5872 | 甘州区 | 太平小区电采暖4号配变 | 绿 | 400.0000 | 400.00 | 0.0000
5873 | 甘州区 | 太平小区电采暖3号配变 | 绿 | 400.0119 | 400.01 | 0.0000
5874 | 甘州区 | 太平小区电采暖2号配变 | 绿 | 400.0119 | 400.01 | 0.0000
5875 | 甘州区 | 太平小区电采暖1号配变 | 绿 | 400.0104 | 400.01 | 0.0000
5876 | 甘州区 | 太平四社配变 | 绿 | 161.2376 | 161.24 | 0.0000
5877 | 甘州区 | 太平六社2#配变 | 绿 | 80.0750 | 80.07 | 0.0000
5878 | 甘州区 | 太平六社1#配变 | 绿 | 80.0727 | 80.07 | 0.0000
5879 | 甘州区 | 太平八社配变 | 绿 | 83.4233 | 83.42 | 0.0000
5880 | 甘州区 | 太平八社3号配变 | 绿 | 80.4176 | 80.42 | 0.0000
5881 | 甘州区 | 太平八社1#井配变 | 绿 | 84.0843 | 84.08 | 0.0000
5882 | 甘州区 | 太平五六社公变 | 绿 | 161.0421 | 161.04 | 0.0000
5883 | 甘州区 | 太平三社配变 | 绿 | 80.6765 | 80.68 | 0.0000
5884 | 甘州区 | 太平七社配变 | 绿 | 43.2160 | 43.22 | 0.0000
5885 | 甘州区 | 太平七社2号配变 | 绿 | 80.3485 | 80.35 | 0.0000
5886 | 高台县 | 太安村养殖小区配变 | 红 | 0.0000 | 321.02 | 0.0000
5887 | 高台县 | 太安村7社配变 | 红 | 0.0000 | 128.86 | 0.0000
5888 | 高台县 | 太安村5社配变 | 红 | 0.0000 | 80.48 | 0.0000
5889 | 高台县 | 太安村4-6配变 | 红 | 0.0000 | 83.50 | 0.0000
5890 | 高台县 | 太安村3号井灌配变 | 红 | 0.0000 | 80.01 | 0.0000
5891 | 高台县 | 太安村2号井灌配变 | 红 | 0.0000 | 65.15 | 0.0000
5892 | 高台县 | 太安村2-7小康配变 | 红 | 0.0000 | 201.70 | 0.0000
5893 | 高台县 | 太安村1号井灌配变 | 红 | 0.0000 | 80.01 | 0.0000
5894 | 高台县 | 太安村1-3配变 | 红 | 0.0000 | 80.99 | 0.0000
5895 | 高台县 | 太安村1-3社井灌配变 | 红 | 0.0000 | 80.01 | 0.0000
5896 | 民乐县 | 太和移民配变 | 绿 | 8.0557 | 8.06 | 0.0000
5897 | 甘州区 | 太和村配变 | 绿 | 326.3192 | 326.32 | 0.0000
5898 | 民乐县 | 太和村农业基地搬迁户配变 | 绿 | 80.3141 | 80.31 | 0.0000
5899 | 甘州区 | 太和村五社配变 | 绿 | 80.0030 | 80.00 | 0.0000
5900 | 甘州区 | 太和村二社2#配变 | 绿 | 320.4760 | 320.48 | 0.0000
5901 | 民乐县 | 太和搬迁户变1 | 绿 | 24.0554 | 24.06 | 0.0000
5902 | 甘州区 | 太和小区2号配变 | 绿 | 130.3896 | 130.39 | 0.0000
5903 | 甘州区 | 太和小区1号配变 | 绿 | 257.4445 | 257.44 | 0.0000
5904 | 甘州区 | 太和四社2#配变 | 绿 | 80.0059 | 80.01 | 0.0000
5905 | 甘州区 | 太和四社1#配变 | 绿 | 80.6959 | 80.70 | 0.0000
5906 | 甘州区 | 太和六社配变 | 绿 | 80.4889 | 80.49 | 0.0000
5907 | 民乐县 | 太和五队3号配变 | 绿 | 25.5066 | 165.51 | 140.0000
5908 | 民乐县 | 太和五队2号配变 | 绿 | 93.1032 | 163.10 | 70.0000
5909 | 甘州区 | 太和二社配变 | 绿 | 50.4546 | 50.45 | 0.0000
5910 | 民乐县 | 太和东队2号配变 | 绿 | 9.7232 | 81.72 | 72.0000
5911 | 民乐县 | 太和三队新建配变 | 绿 | 85.2513 | 162.25 | 77.0000
5912 | 甘州区 | 太和三社配变 | 绿 | 160.8185 | 160.82 | 0.0000
5913 | 甘州区 | 太和七社配变 | 绿 | 40.0025 | 40.00 | 0.0000
5914 | 民乐县 | 太和一队配变 | 绿 | 27.6993 | 164.70 | 137.0000
5915 | 甘州区 | 太和一社配变 | 绿 | 83.7741 | 83.77 | 0.0000
5916 | 民乐县 | 太八配变 | 绿 | 40.0893 | 40.09 | 0.0000
5917 | 临泽县 | 天鼎绿苑台区 | 绿 | 326.7190 | 326.72 | 0.0000
5918 | 临泽县 | 天鹅湖小区箱式变配电变压器 | 绿 | 805.6598 | 805.66 | 0.0000
5919 | 高台县 | 天诚如意苑1#箱变配电变压器 | 红 | 0.0000 | 411.97 | 0.0000
5920 | 甘州区 | 天薇时代广场2#箱变配电变压器 | 绿 | 402.1996 | 402.20 | 0.0000
5921 | 甘州区 | 天薇时代广场1#箱变间隔配电变压器 | 绿 | 405.3503 | 405.35 | 0.0000
5922 | 高台县 | 天薇国际2号箱式变电站1号配变 | 红 | 0.0000 | 400.39 | 0.0000
5923 | 甘州区 | 天源小区1号配变S13- | 绿 | 326.7141 | 326.71 | 0.0000
5924 | 甘州区 | 天源包装配变 | 绿 | 64.0040 | 64.00 | 0.0000
5925 | 肃南县 | 天桥湾配变 | 绿 | 82.5104 | 82.51 | 0.0000
5926 | 甘州区 | 天桥小学采暖配变 | 绿 | 160.0000 | 160.00 | 0.0000
5927 | 甘州区 | 天桥小区配变 | 绿 | 164.5145 | 164.51 | 0.0000
5928 | 甘州区 | 天桥四社2#井配变 | 绿 | 82.6803 | 82.68 | 0.0000
5929 | 甘州区 | 天桥十一社3号配变 | 绿 | 160.5038 | 160.50 | 0.0000
5930 | 甘州区 | 天桥五社配变 | 绿 | 80.8933 | 80.89 | 0.0000
5931 | 甘州区 | 天桥五七社配变 | 绿 | 40.2756 | 40.28 | 0.0000
5932 | 甘州区 | 天桥二社配变 | 绿 | 80.0000 | 80.00 | 0.0000
5933 | 甘州区 | 天桥二社井配变 | 绿 | 80.0002 | 80.00 | 0.0000
5934 | 甘州区 | 天桥二四社配变 | 绿 | 160.3823 | 160.38 | 0.0000
5935 | 甘州区 | 天桥三社井 | 绿 | 82.1155 | 82.12 | 0.0000
5936 | 甘州区 | 天桥七社配变 | 绿 | 40.3914 | 40.39 | 0.0000
5937 | 甘州区 | 天桥一社新井配变 | 绿 | 80.2933 | 80.29 | 0.0000
5938 | 甘州区 | 天桥一社2#配变 | 绿 | 160.1633 | 160.16 | 0.0000
5939 | 甘州区 | 天桥一社2#井配变 | 绿 | 80.0000 | 80.00 | 0.0000
5940 | 甘州区 | 天桥4社井配变 | 绿 | 64.0000 | 64.00 | 0.0000
5941 | 高台县 | 天微国际箱室变1号箱式变电站1号配变 | 红 | 0.0000 | 1286.20 | 0.0000
5942 | 高台县 | 天城石峡二变 | 红 | 0.0000 | 24.03 | 0.0000
5943 | 高台县 | 天城新居配变 | 红 | 0.0000 | 160.28 | 0.0000
5944 | 高台县 | 天城抗旱5号变 | 红 | 0.0000 | 40.00 | 0.0000
5945 | 高台县 | 天城抗旱4号变 | 红 | 0.0000 | 40.00 | 0.0000
5946 | 高台县 | 天城抗旱3号变 | 红 | 0.0000 | 40.01 | 0.0000
5947 | 高台县 | 天城抗旱2号变 | 红 | 0.0000 | 40.00 | 0.0000
5948 | 高台县 | 天城抗旱1号变 | 红 | 0.0000 | 40.01 | 0.0000
5949 | 高台县 | 天城养殖场变2 | 红 | 0.0000 | 40.08 | 320.0000
5950 | 高台县 | 天城二变（新） | 红 | 0.0000 | 80.15 | 27.0000
5951 | 高台县 | 天城三变 | 红 | 0.0000 | 80.14 | 9.7200
5952 | 高台县 | 天城一变 | 红 | 0.0000 | 82.31 | 21.0600
5953 | 民乐县 | 天乐配变 | 绿 | 64.7460 | 64.75 | 0.0000
5954 | 甘州区 | 天乐自来水变 | 绿 | 25.2942 | 25.29 | 0.0000
5955 | 甘州区 | 天乐林场十十一社配变 | 绿 | 80.9946 | 80.99 | 0.0000
5956 | 甘州区 | 天乐林场7、9社井配变 | 绿 | 24.0000 | 24.00 | 0.0000
5957 | 甘州区 | 天乐村配变 | 绿 | 323.5703 | 323.57 | 0.0000
5958 | 甘州区 | 天乐村2#配变 | 绿 | 320.5805 | 320.58 | 0.0000
5959 | 甘州区 | 天乐四社2#配变 | 绿 | 101.7080 | 101.71 | 0.0000
5960 | 甘州区 | 天乐十社2#配变 | 绿 | 80.3619 | 80.36 | 0.0000
5961 | 甘州区 | 天乐十二社配变 | 绿 | 24.4877 | 24.49 | 0.0000
5962 | 甘州区 | 天乐十二社2#配变 | 绿 | 80.3470 | 80.35 | 0.0000
5963 | 甘州区 | 天乐十三社配变 | 绿 | 40.6133 | 40.61 | 0.0000
5964 | 甘州区 | 天乐十三社3#配变 | 绿 | 115.0099 | 160.01 | 45.0000
5965 | 甘州区 | 天乐十三社2#配变 | 绿 | 80.0000 | 80.00 | 0.0000
5966 | 甘州区 | 天乐十一社2#配变 | 绿 | 162.0764 | 162.08 | 0.0000
5967 | 甘州区 | 天乐六社2#配变 | 绿 | 161.5001 | 161.50 | 0.0000
5968 | 甘州区 | 天乐八社2#配变 | 绿 | 80.5809 | 80.58 | 0.0000
5969 | 甘州区 | 天乐五社1#配变 | 绿 | 161.1362 | 161.14 | 0.0000
5970 | 甘州区 | 天乐一社2号配变 | 绿 | 80.9397 | 80.94 | 0.0000
5971 | 甘州区 | 天乐4社2#井配变 | 绿 | 80.0000 | 80.00 | 0.0000
5972 | 甘州区 | 天乐2社配变 | 绿 | 64.0168 | 64.02 | 0.0000
5973 | 甘州区 | 天乐2社2#配变 | 绿 | 80.7564 | 80.76 | 0.0000
5974 | 甘州区 | 天业 | 绿 | 325.2513 | 325.25 | 0.0000
5975 | 肃南县 | 大黑口子配变 | 黄 | 40.0385 | 40.04 | 0.0000
5976 | 肃南县 | 大黄沟门配变 | 黄 | 8.0322 | 8.03 | 0.0000
5977 | 山丹县 | 大黄山林场配变 | 绿 | 80.3159 | 80.32 | 0.0000
5978 | 临泽县 | 大鸭西林场配变 | 绿 | 64.0134 | 64.01 | 0.0000
5979 | 临泽县 | 大鸭猪场配变 | 绿 | 64.0189 | 64.02 | 0.0000
5980 | 临泽县 | 大鸭板滩新配变 | 绿 | 163.0346 | 163.03 | 0.0000
5981 | 临泽县 | 大鸭板滩井配变 | 绿 | 40.0000 | 40.00 | 0.0000
5982 | 临泽县 | 大鸭村6-9社配变 | 绿 | 321.7993 | 321.80 | 0.0000
5983 | 临泽县 | 大鸭村4-5社新配变 | 绿 | 161.0763 | 161.08 | 0.0000
5984 | 临泽县 | 大鸭村3社配变 | 绿 | 24.6156 | 24.62 | 0.0000
5985 | 临泽县 | 大鸭村2社配变 | 绿 | 40.7477 | 40.75 | 0.0000
5986 | 临泽县 | 大鸭村1社配变 | 绿 | 40.7472 | 40.75 | 0.0000
5987 | 临泽县 | 大鸭村11-12社配变 | 绿 | 160.7571 | 160.76 | 0.0000
5988 | 临泽县 | 大鸭村10-12社配变 | 绿 | 51.1571 | 51.16 | 0.0000
5989 | 临泽县 | 大鸭提灌站变 | 绿 | 80.0276 | 80.03 | 0.0000
5990 | 临泽县 | 大鸭十一社井配变 | 绿 | 40.0000 | 40.00 | 0.0000
5991 | 临泽县 | 大鸭公寓楼配变 | 绿 | 82.1860 | 82.19 | 0.0000
5992 | 临泽县 | 大鸭中心配变 | 绿 | 160.5916 | 160.59 | 0.0000
5993 | 临泽县 | 大鸭七社井配变 | 绿 | 40.0019 | 40.00 | 0.0000
5994 | 临泽县 | 大鸭一社井配变 | 绿 | 24.0000 | 24.00 | 0.0000
5995 | 临泽县 | 大鸭7-8社配变 | 绿 | 160.5938 | 160.59 | 0.0000
5996 | 山丹县 | 大马营镇花寨扶贫搬迁点配变 | 黄 | 200.3392 | 200.34 | 0.0000
5997 | 肃南县 | 大韭菜配变 | 绿 | 24.0015 | 24.00 | 0.0000
5998 | 山丹县 | 大阪山绿源农牧配变 | 绿 | 80.0000 | 80.00 | 0.0000
5999 | 肃南县 | 大都嘛村配变 | 绿 | 30.6699 | 80.67 | 50.0000
6000 | 肃南县 | 大草滩新配变 | 绿 | 80.8021 | 80.80 | 0.0000
6001 | 肃南县 | 大肋巴口配变 | 绿 | 80.0067 | 80.01 | 0.0000
6002 | 甘州区 | 大疙瘩配变 | 绿 | 24.0513 | 24.05 | 0.0000
6003 | 肃南县 | 大疙瘩湾配变 | 绿 | 8.0000 | 8.00 | 0.0000
6004 | 肃南县 | 大疙瘩3#配变 | 绿 | 40.0698 | 40.07 | 0.0000
6005 | 肃南县 | 大疙瘩2#配变 | 绿 | 40.0024 | 40.00 | 0.0000
6006 | 甘州区 | 大疙瘩2#配变 | 绿 | 160.0134 | 160.01 | 0.0000
6007 | 肃南县 | 大疙瘩1#配变 | 绿 | 40.4173 | 40.42 | 0.0000
6008 | 民乐县 | 大王庄配变 | 绿 | 163.5431 | 163.54 | 0.0000
6009 | 肃南县 | 大滩配变 | 绿 | 40.4355 | 40.44 | 0.0000
6010 | 肃南县 | 大滩2号配变 | 绿 | 40.0729 | 40.07 | 0.0000
6011 | 肃南县 | 大滩1号配变 | 绿 | 40.0019 | 40.00 | 0.0000
6012 | 甘州区 | 大满镇污水站配变（什信村小区配变） | 绿 | 405.8684 | 405.87 | 0.0000
6013 | 甘州区 | 大满机关4#配变 | 绿 | 325.1632 | 325.16 | 0.0000
6014 | 甘州区 | 大满机关2#配变 | 绿 | 320.3414 | 320.34 | 0.0000
6015 | 甘州区 | 大满广场配变 | 绿 | 506.6276 | 506.63 | 0.0000
6016 | 甘州区 | 大满工商所配变 | 绿 | 506.5979 | 506.60 | 0.0000
6017 | 甘州区 | 大满信用社配变 | 绿 | 514.9287 | 514.93 | 0.0000
6018 | 甘州区 | 大湾林场配变 | 绿 | 80.0000 | 80.00 | 0.0000
6019 | 甘州区 | 大湾林场3社井1#变 | 绿 | 80.0048 | 80.00 | 0.0000
6020 | 甘州区 | 大湾村配变 | 绿 | 64.1184 | 64.12 | 0.0000
6021 | 甘州区 | 大湾村小康楼配变 | 绿 | 321.3287 | 321.33 | 0.0000
6022 | 甘州区 | 大湾村小康楼二小区配变 | 绿 | 252.4243 | 252.42 | 0.0000
6023 | 甘州区 | 大湾村3#配变（管寨村小康楼配变） | 绿 | 130.0526 | 130.05 | 0.0000
6024 | 甘州区 | 大湾村2#配变 | 绿 | 64.4049 | 64.40 | 0.0000
6025 | 甘州区 | 大湾四十一社配变 | 绿 | 60.5092 | 60.51 | 0.0000
6026 | 甘州区 | 大湾八社2#配变 | 绿 | 160.6092 | 160.61 | 0.0000
6027 | 甘州区 | 大湾二三十社配变 | 绿 | 40.1794 | 40.18 | 0.0000
6028 | 甘州区 | 大湾二三十社2#配变 | 绿 | 160.0000 | 160.00 | 0.0000
6029 | 甘州区 | 大湾九社配变 | 绿 | 83.3625 | 83.36 | 0.0000
6030 | 甘州区 | 大湾九社1#配变 | 绿 | 81.1141 | 81.11 | 0.0000
6031 | 甘州区 | 大湾七社3#配变 | 绿 | 80.0045 | 80.00 | 0.0000
6032 | 甘州区 | 大湾七社1配变 | 绿 | 161.2468 | 161.25 | 0.0000
6033 | 甘州区 | 大湾一社2#配变 | 绿 | 164.2403 | 164.24 | 0.0000
6034 | 甘州区 | 大湾3、10社配变 | 绿 | 166.4102 | 166.41 | 0.0000
6035 | 甘州区 | 大湾1社井配变 | 绿 | 83.2828 | 83.28 | 0.0000
6036 | 肃南县 | 大湖配变 | 绿 | 8.0691 | 8.07 | 0.0000
6037 | 甘州区 | 大泉配变 | 绿 | 24.0434 | 24.04 | 0.0000
6038 | 肃南县 | 大泉沟移民6号配变 | 红 | 0.0000 | 80.70 | 0.0000
6039 | 肃南县 | 大泉沟移民5号配变 | 红 | 0.0000 | 80.23 | 0.0000
6040 | 肃南县 | 大泉沟移民4号配变 | 红 | 0.0000 | 108.62 | 0.0000
6041 | 肃南县 | 大泉沟移民3号配变 | 红 | 0.0000 | 109.90 | 0.0000
6042 | 肃南县 | 大泉新升配变 | 绿 | 81.9013 | 81.90 | 0.0000
6043 | 肃南县 | 大泉弯配变 | 红 | 0.0000 | 330.78 | 0.0000
6044 | 肃南县 | 大泉弯4号配变 | 红 | 0.0000 | 40.04 | 0.0000
6045 | 肃南县 | 大泉弯1号配变 | 红 | 0.0000 | 80.37 | 0.0000
6046 | 甘州区 | 大沟小区配变 | 绿 | 160.0208 | 160.02 | 0.0000
6047 | 甘州区 | 大沟四社配变 | 绿 | 320.3878 | 320.39 | 0.0000
6048 | 甘州区 | 大沟四社3#配变 | 绿 | 161.4315 | 161.43 | 0.0000
6049 | 甘州区 | 大沟养殖区配变 | 绿 | 80.0000 | 80.00 | 0.0000
6050 | 甘州区 | 大沟六社配变 | 绿 | 40.5465 | 40.55 | 0.0000
6051 | 甘州区 | 大沟六社2#配变 | 绿 | 160.5537 | 160.55 | 0.0000
6052 | 甘州区 | 大沟二社配变 | 绿 | 24.0037 | 24.00 | 0.0000
6053 | 甘州区 | 大沟二社3#配变 | 绿 | 80.3066 | 80.31 | 0.0000
6054 | 甘州区 | 大沟七社配变 | 绿 | 160.7215 | 160.72 | 0.0000
6055 | 肃南县 | 大水沟配变 | 黄 | 40.0149 | 40.01 | 0.0000
6056 | 山丹县 | 大桥六社配变（新） | 绿 | 160.8358 | 160.84 | 0.0000
6057 | 山丹县 | 大桥五社配变（新） | 绿 | 80.3481 | 80.35 | 0.0000
6058 | 山丹县 | 大桥二社配变 | 绿 | 0.6124 | 80.61 | 0.0000
6059 | 山丹县 | 大桥三四六社配变 | 绿 | 129.3814 | 129.38 | 0.0000
6060 | 山丹县 | 大桥一社配变（新） | 绿 | 160.6909 | 160.69 | 0.0000
6061 | 甘州区 | 大柏村配变 | 绿 | 80.4921 | 80.49 | 0.0000
6062 | 甘州区 | 大柏小区2#配变 | 绿 | 162.0026 | 162.00 | 0.0000
6063 | 甘州区 | 大柏四社配变 | 绿 | 24.2026 | 24.20 | 0.0000
6064 | 甘州区 | 大柏四社1#配变 | 绿 | 160.2746 | 160.27 | 0.0000
6065 | 甘州区 | 大柏六社配变 | 绿 | 160.0866 | 160.09 | 0.0000
6066 | 甘州区 | 大柏八社配变 | 绿 | 80.3726 | 80.37 | 0.0000
6067 | 甘州区 | 大柏五社配变 | 绿 | 25.0205 | 25.02 | 0.0000
6068 | 甘州区 | 大柏二社配变 | 绿 | 160.3689 | 160.37 | 0.0000
6069 | 甘州区 | 大柏一社配变 | 绿 | 24.4802 | 24.48 | 0.0000
6070 | 肃南县 | 大房底子2号配变 | 绿 | 40.0012 | 40.00 | 0.0000
6071 | 肃南县 | 大房底子1号配变 | 绿 | 40.0011 | 40.00 | 0.0000
6072 | 民乐县 | 大庄配变 | 绿 | 60.7358 | 160.74 | 100.0000
6073 | 高台县 | 大庄西配变 | 红 | 0.0000 | 81.78 | 0.0000
6074 | 高台县 | 大庄村配变 | 红 | 0.0000 | 80.04 | 0.0000
6075 | 高台县 | 大庄四社井灌配变 | 红 | 0.0000 | 83.08 | 0.0000
6076 | 高台县 | 大庄南配变 | 红 | 0.0000 | 40.05 | 0.0000
6077 | 高台县 | 大庄北配变 | 红 | 0.0000 | 40.00 | 0.0000
6078 | 高台县 | 大庄养殖场配变 | 红 | 0.0000 | 80.72 | 0.0000
6079 | 高台县 | 大庄二社配变 | 红 | 0.0000 | 80.81 | 0.0000
6080 | 高台县 | 大庄东配变 | 红 | 0.0000 | 130.97 | 0.0000
6081 | 高台县 | 大庄一社井灌配变 | 红 | 0.0000 | 80.00 | 0.0000
6082 | 高台县 | 大庄3-5社配变 | 红 | 0.0000 | 80.52 | 0.0000
6083 | 肃南县 | 大帐房沟配变 | 绿 | 40.4957 | 40.50 | 0.0000
6084 | 肃南县 | 大岔阿吉沟配变 | 黄 | 40.0801 | 40.08 | 0.0000
6085 | 肃南县 | 大岔移民配变 | 红 | 0.0000 | 85.17 | 0.0000
6086 | 肃南县 | 大岔牧场配变 | 黄 | 16.0076 | 16.01 | 0.0000
6087 | 肃南县 | 大小立沟配变 | 绿 | 24.0016 | 24.00 | 0.0000
6088 | 临泽县 | 大寨白庙滩分支-大寨白庙滩变 | 绿 | 80.0820 | 80.08 | 0.0000
6089 | 临泽县 | 大寨村祥信达配变 | 绿 | 80.0045 | 80.00 | 0.0000
6090 | 临泽县 | 大寨村委配变 | 绿 | 80.7256 | 80.73 | 0.0000
6091 | 临泽县 | 大寨村委会2号配变 | 绿 | 162.3107 | 162.31 | 0.0000
6092 | 临泽县 | 大寨村9社配变 | 绿 | 81.8523 | 81.85 | 0.0000
6093 | 临泽县 | 大寨村8社配变 | 绿 | 160.2301 | 160.23 | 0.0000
6094 | 临泽县 | 大寨村1-3社配变 | 绿 | 161.9447 | 161.94 | 0.0000
6095 | 临泽县 | 大寨幸福港湾配变 | 绿 | 161.0726 | 161.07 | 0.0000
6096 | 临泽县 | 大寨养殖场配变 | 绿 | 160.2342 | 160.23 | 0.0000
6097 | 临泽县 | 大寨公寓楼配变 | 绿 | 160.6187 | 160.62 | 0.0000
6098 | 山丹县 | 大寨二社配变 | 绿 | 125.6017 | 160.60 | 35.0000
6099 | 山丹县 | 大寨二社下井配变（新） | 绿 | 108.4103 | 108.41 | 0.0000
6100 | 山丹县 | 大寨二社上井配变 | 绿 | 100.0026 | 100.00 | 0.0000
6101 | 山丹县 | 大寨三社配变（新） | 绿 | 81.1379 | 81.14 | 0.0000
6102 | 山丹县 | 大寨三社旧井配变（新） | 绿 | 160.0030 | 160.00 | 0.0000
6103 | 山丹县 | 大寨一社配变 | 绿 | 80.1637 | 80.16 | 0.0000
6104 | 山丹县 | 大寨一四社配变（新） | 绿 | 200.0000 | 200.00 | 0.0000
6105 | 临泽县 | 大寨8社配变 | 绿 | 160.0000 | 160.00 | 0.0000
6106 | 临泽县 | 大寨8社2号配变 | 绿 | 80.7727 | 80.77 | 0.0000
6107 | 临泽县 | 大寨7社井 | 绿 | 80.0006 | 80.00 | 0.0000
6108 | 临泽县 | 大寨7社2号配变 | 绿 | 80.5055 | 80.51 | 0.0000
6109 | 临泽县 | 大寨6社配变 | 绿 | 160.8250 | 160.83 | 0.0000
6110 | 临泽县 | 大寨6社1号配变 | 绿 | 82.3649 | 82.36 | 0.0000
6111 | 临泽县 | 大寨4社井 | 绿 | 48.0000 | 48.00 | 0.0000
6112 | 临泽县 | 大寨3社井 | 绿 | 40.0000 | 40.00 | 0.0000
6113 | 临泽县 | 大寨2社配变 | 绿 | 80.4795 | 80.48 | 0.0000
6114 | 临泽县 | 大寨1社配变 | 绿 | 80.4680 | 80.47 | 0.0000
6115 | 临泽县 | 大寨1-7社配变 | 绿 | 64.9783 | 64.98 | 0.0000
6116 | 民乐县 | 大堵麻西干渠水管所配变 | 绿 | 40.0337 | 40.03 | 0.0000
6117 | 肃南县 | 大台子配变 | 黄 | 40.0641 | 40.06 | 0.0000
6118 | 肃南县 | 大口井5号配变 | 红 | 0.0000 | 85.53 | 0.0000
6119 | 肃南县 | 大口井3号配变 | 红 | 0.0000 | 80.00 | 0.0000
6120 | 肃南县 | 大口井2号配变 | 红 | 0.0000 | 270.58 | 0.0000
6121 | 肃南县 | 大口井2号配变 | 红 | 0.0000 | 252.00 | 0.0000
6122 | 山丹县 | 大佛寺配变 | 绿 | 160.9590 | 160.96 | 0.0000
6123 | 山丹县 | 大佛寺2#配变（新） | 绿 | 321.0144 | 321.01 | 0.0000
6124 | 肃南县 | 大仙沟门配变 | 绿 | 40.0110 | 40.01 | 0.0000
6125 | 山丹县 | 大什字配变 | 绿 | 191.8301 | 255.83 | 64.0000
6126 | 山丹县 | 大什字2号配变 | 绿 | 258.8244 | 258.82 | 0.0000
6127 | 肃南县 | 外星谷配变 | 绿 | 40.1574 | 40.16 | 0.0000
6128 | 肃南县 | 外拉地新配变 | 绿 | 80.1436 | 80.14 | 0.0000
6129 | 山丹县 | 复肥厂家属楼箱式变电站配电变压器 | 绿 | 324.6184 | 324.62 | 0.0000
6130 | 民乐县 | 复兴配变 | 绿 | 104.5956 | 164.00 | 59.4000
6131 | 民乐县 | 复兴移民配变 | 绿 | 41.0878 | 41.09 | 0.0000
6132 | 民乐县 | 复兴林场配变 | 绿 | 64.9995 | 65.00 | 0.0000
6133 | 民乐县 | 复兴十队2号配变 | 绿 | 80.1440 | 80.14 | 0.0000
6134 | 民乐县 | 复兴东队配变 | 绿 | 40.3847 | 40.38 | 0.0000
6135 | 民乐县 | 复兴三队配变 | 绿 | 10.9958 | 81.00 | 70.0000
6136 | 民乐县 | 复兴3#配变 | 绿 | 80.0000 | 80.00 | 0.0000
6137 | 民乐县 | 复兴2号配变 | 绿 | 40.2494 | 40.25 | 0.0000
6138 | 民乐县 | 复兴1#配变 | 绿 | 37.8800 | 80.00 | 42.1200
6139 | 临泽县 | 壕洼牛场变 | 绿 | 40.0000 | 40.00 | 0.0000
6140 | 临泽县 | 壕洼水塔配变 | 绿 | 40.0000 | 40.00 | 0.0000
6141 | 临泽县 | 壕洼林场2号井变 | 绿 | 80.0027 | 80.00 | 0.0000
6142 | 临泽县 | 壕洼林场1号井变 | 绿 | 80.3161 | 80.32 | 0.0000
6143 | 临泽县 | 壕洼养殖场配变 | 绿 | 160.4995 | 160.50 | 0.0000
6144 | 临泽县 | 壕洼养殖场2号配变 | 绿 | 320.2672 | 320.27 | 0.0000
6145 | 临泽县 | 壕洼公寓楼配变 | 绿 | 160.5730 | 160.57 | 0.0000
6146 | 临泽县 | 壕洼三村配变 | 绿 | 81.5721 | 81.57 | 0.0000
6147 | 临泽县 | 壕洼一村二社配变 | 绿 | 161.0906 | 161.09 | 0.0000
6148 | 临泽县 | 壕洼一村三社配变 | 绿 | 41.2017 | 41.20 | 0.0000
6149 | 临泽县 | 壕洼一村一社配变 | 绿 | 82.9275 | 82.93 | 0.0000
6150 | 临泽县 | 壕洼9社配变 | 绿 | 80.0045 | 80.00 | 0.0000
6151 | 甘州区 | 墩源村配变 | 绿 | 81.5679 | 81.57 | 0.0000
6152 | 甘州区 | 墩源村大棚配变 | 绿 | 160.2435 | 160.24 | 0.0000
6153 | 甘州区 | 墩源村二社1#配变 | 绿 | 160.0069 | 160.01 | 0.0000
6154 | 甘州区 | 墩源小区配变 | 绿 | 255.5808 | 255.58 | 0.0000
6155 | 甘州区 | 墩源二社配变 | 绿 | 80.8779 | 80.88 | 0.0000
6156 | 甘州区 | 墩源三社配变 | 绿 | 25.4201 | 25.42 | 0.0000
6157 | 甘州区 | 墩源三社1#配变 | 绿 | 80.5812 | 80.58 | 0.0000
6158 | 甘州区 | 墩源一社配变 | 绿 | 161.1040 | 161.10 | 0.0000
6159 | 临泽县 | 墩子菜棚配变 | 绿 | 160.0219 | 160.02 | 0.0000
6160 | 临泽县 | 墩子家园配变 | 绿 | 160.8091 | 160.81 | 0.0000
6161 | 临泽县 | 墩子养殖场配变 | 绿 | 160.7081 | 160.71 | 0.0000
6162 | 临泽县 | 墩子养殖二区配变 | 绿 | 160.1128 | 160.11 | 0.0000
6163 | 临泽县 | 墩子公寓楼配变 | 绿 | 160.6621 | 160.66 | 0.0000
6164 | 临泽县 | 墩子7社配变 | 绿 | 165.5581 | 165.56 | 0.0000
6165 | 临泽县 | 墩子5社井配变 | 绿 | 40.0035 | 40.00 | 0.0000
6166 | 临泽县 | 墩子5-7社配变 | 绿 | 40.0025 | 40.00 | 0.0000
6167 | 临泽县 | 墩子1-4社配变 | 绿 | 165.4700 | 165.47 | 0.0000
6168 | 肃南县 | 墩台子配变 | 绿 | 64.6930 | 64.69 | 0.0000
6169 | 高台县 | 墩仁西配变 | 红 | 0.0000 | 85.38 | 0.0000
6170 | 高台县 | 墩仁病改配变 | 红 | 0.0000 | 163.54 | 0.0000
6171 | 高台县 | 墩仁林场温室配变 | 红 | 0.0000 | 81.74 | 0.0000
6172 | 高台县 | 墩仁林场温室2号配变 | 红 | 0.0000 | 80.02 | 0.0000
6173 | 高台县 | 墩仁林场养殖场配变 | 红 | 0.0000 | 42.76 | 0.0000
6174 | 高台县 | 墩仁小康楼配变 | 红 | 0.0000 | 161.00 | 0.0000
6175 | 高台县 | 墩仁小康楼2号配变 | 红 | 0.0000 | 160.52 | 0.0000
6176 | 高台县 | 墩仁四社井灌配变 | 红 | 0.0000 | 81.17 | 0.0000
6177 | 高台县 | 墩仁四九社配变 | 红 | 0.0000 | 81.52 | 0.0000
6178 | 高台县 | 墩仁十社井灌配变 | 红 | 0.0000 | 131.76 | 0.0000
6179 | 高台县 | 墩仁养殖场配变 | 红 | 0.0000 | 80.01 | 0.0000
6180 | 高台县 | 墩仁六社井灌配变 | 红 | 0.0000 | 80.00 | 0.0000
6181 | 高台县 | 墩仁井灌西1号配变 | 红 | 0.0000 | 164.62 | 0.0000
6182 | 高台县 | 墩仁五社井灌配变 | 红 | 0.0000 | 64.00 | 0.0000
6183 | 高台县 | 墩仁二社配变 | 红 | 0.0000 | 80.43 | 0.0000
6184 | 高台县 | 墩仁二社井灌配变 | 红 | 0.0000 | 40.00 | 0.0000
6185 | 高台县 | 墩仁中配变 | 红 | 0.0000 | 82.06 | 0.0000
6186 | 高台县 | 墩仁东配变 | 红 | 0.0000 | 64.27 | 0.0000
6187 | 高台县 | 墩仁三社井灌配变 | 红 | 0.0000 | 80.00 | 0.0000
6188 | 高台县 | 墩仁一社配变 | 红 | 0.0000 | 64.32 | 0.0000
6189 | 高台县 | 墩仁一社井灌配变1号 | 红 | 0.0000 | 40.00 | 0.0000
6190 | 高台县 | 墩仁一社井灌配变 | 红 | 0.0000 | 24.00 | 0.0000
6191 | 高台县 | 墩仁一社井灌3号配变 | 红 | 0.0000 | 80.00 | 0.0000
6192 | 高台县 | 墩仁8-9社井灌配变 | 红 | 0.0000 | 84.40 | 0.0000
6193 | 高台县 | 墩仁5-6社配变 | 红 | 0.0000 | 66.36 | 0.0000
6194 | 甘州区 | 增福苑箱式变站内变压器 | 绿 | 508.1047 | 508.10 | 0.0000
6195 | 肃南县 | 塔尔沟配变 | 绿 | 24.0044 | 24.00 | 0.0000
6196 | 甘州区 | 塑料箱变站内变压器 | 绿 | 262.6961 | 262.70 | 0.0000
6197 | 甘州区 | 塑料1号配变 | 绿 | 324.6899 | 324.69 | 0.0000
6198 | 山丹县 | 堡寨西公变 | 绿 | 80.2741 | 80.27 | 0.0000
6199 | 山丹县 | 堡寨东公变 | 绿 | 80.2009 | 80.20 | 0.0000
6200 | 临泽县 | 堡子林场西井配变 | 绿 | 256.6199 | 256.62 | 0.0000
6201 | 临泽县 | 堡子林场东井配变 | 绿 | 84.2484 | 84.25 | 0.0000
6202 | 临泽县 | 堡子林场4#配变 | 绿 | 80.0037 | 80.00 | 0.0000
6203 | 临泽县 | 堡子林场2# | 绿 | 81.0930 | 81.09 | 0.0000
6204 | 临泽县 | 堡子林场1# | 绿 | 161.1379 | 161.14 | 0.0000
6205 | 临泽县 | 堡子养殖场2#台区 | 绿 | 160.0000 | 160.00 | 0.0000
6206 | 临泽县 | 堡子公寓楼配变 | 绿 | 252.8462 | 252.85 | 0.0000
6207 | 临泽县 | 堡子4.5社配变2# | 绿 | 160.8514 | 160.85 | 0.0000
6208 | 临泽县 | 堡子3#井 | 绿 | 80.0011 | 80.00 | 0.0000
6209 | 临泽县 | 堡子1号井配变 | 绿 | 40.0030 | 40.00 | 0.0000
6210 | 临泽县 | 堡子1.3社配变1# | 绿 | 81.9383 | 81.94 | 0.0000
6211 | 山丹县 | 培校实验楼配变 | 绿 | 255.7885 | 255.79 | 0.0000
6212 | 民乐县 | 城隍台配变 | 绿 | 161.1654 | 161.17 | 0.0000
6213 | 民乐县 | 城隍台2号配变 | 绿 | 55.0841 | 160.92 | 105.8400
6214 | 甘州区 | 城西闸小区配变 | 绿 | 326.0599 | 326.06 | 0.0000
6215 | 甘州区 | 城西闸四社井配变 | 绿 | 128.0000 | 128.00 | 0.0000
6216 | 甘州区 | 城西闸五社井配变 | 绿 | 160.0007 | 160.00 | 0.0000
6217 | 甘州区 | 城西闸二社井配变 | 绿 | 160.0000 | 160.00 | 0.0000
6218 | 民乐县 | 城西配变 | 绿 | 160.5270 | 160.53 | 0.0000
6219 | 山丹县 | 城西配变 | 黄 | 80.1739 | 80.17 | 0.0000
6220 | 山丹县 | 城西林场配变 | 绿 | 40.3982 | 40.40 | 0.0000
6221 | 山丹县 | 城西林场旧井配变 | 绿 | 128.0026 | 128.00 | 0.0000
6222 | 山丹县 | 城西新区配变 | 绿 | 320.5374 | 320.54 | 0.0000
6223 | 山丹县 | 城西新区电采暖配变（新） | 绿 | 504.2949 | 504.29 | 0.0000
6224 | 山丹县 | 城西新区电采暖1号配变 | 绿 | 252.0163 | 252.02 | 0.0000
6225 | 山丹县 | 城西养殖场配变（城南） | 绿 | 160.0538 | 160.05 | 0.0000
6226 | 山丹县 | 城西养殖场配变 | 绿 | 40.2808 | 40.28 | 0.0000
6227 | 山丹县 | 城西养殖场1号配变 | 绿 | 160.2445 | 160.24 | 0.0000
6228 | 山丹县 | 城西六七队配变 | 绿 | 80.5488 | 80.55 | 0.0000
6229 | 山丹县 | 城西五社配变（新） | 绿 | 41.6851 | 81.69 | 0.0000
6230 | 山丹县 | 城西三四社配变 | 绿 | 128.0000 | 128.00 | 0.0000
6231 | 山丹县 | 城西七社配变 | 绿 | 160.6513 | 160.65 | 0.0000
6232 | 山丹县 | 城西七社井配变 | 绿 | 160.0000 | 160.00 | 0.0000
6233 | 山丹县 | 城西一队配变 | 绿 | 160.1626 | 160.16 | 0.0000
6234 | 山丹县 | 城西3号配变 | 黄 | 320.2405 | 320.24 | 0.0000
6235 | 民乐县 | 城建配变 | 绿 | 409.3773 | 409.38 | 0.0000
6236 | 甘州区 | 城墙配变 | 绿 | 262.4301 | 262.43 | 0.0000
6237 | 民乐县 | 城南配变 | 绿 | 160.8581 | 160.86 | 0.0000
6238 | 民乐县 | 城南提灌配变 | 绿 | 100.0056 | 100.01 | 0.0000
6239 | 山丹县 | 城南六社配变 | 黄 | 80.0816 | 80.08 | 0.0000
6240 | 山丹县 | 城南五八社配变 | 黄 | 80.3127 | 80.31 | 0.0000
6241 | 山丹县 | 城南三社配变 | 黄 | 80.2655 | 80.27 | 0.0000
6242 | 山丹县 | 城南七社配变(新） | 黄 | 40.1307 | 40.13 | 0.0000
6243 | 山丹县 | 城南一二四社配变（新） | 黄 | 80.6001 | 80.60 | 0.0000
6244 | 山丹县 | 城区西路配变 | 绿 | 255.6569 | 255.66 | 0.0000
6245 | 山丹县 | 城区东路配变（新） | 绿 | 162.7499 | 162.75 | 0.0000
6246 | 山丹县 | 城区东路1号配变 | 绿 | 160.9367 | 160.94 | 0.0000
6247 | 山丹县 | 城北配变 | 黄 | 161.2121 | 161.21 | 0.0000
6248 | 临泽县 | 城北林场2号配变 | 绿 | 67.8479 | 67.85 | 0.0000
6249 | 临泽县 | 城北林场1号配变 | 绿 | 134.4459 | 134.45 | 0.0000
6250 | 山丹县 | 城北村井配变 | 绿 | 170.8163 | 170.82 | 0.0000
6251 | 山丹县 | 城北工业园区3号人饮井配变 | 绿 | 160.0000 | 160.00 | 0.0000
6252 | 山丹县 | 城北小区配变 | 绿 | 254.6338 | 254.63 | 0.0000
6253 | 山丹县 | 城北四社配变 | 绿 | 80.2091 | 80.21 | 0.0000
6254 | 山丹县 | 城北四五六队配变 | 绿 | 200.5018 | 200.50 | 0.0000
6255 | 山丹县 | 城北六社配变 | 绿 | 24.0000 | 24.00 | 0.0000
6256 | 山丹县 | 城北二社配变 | 绿 | 164.0953 | 164.10 | 0.0000
6257 | 山丹县 | 城北九社配变 | 绿 | 161.8163 | 161.82 | 0.0000
6258 | 山丹县 | 城北三队配变（新） | 绿 | 80.4895 | 80.49 | 0.0000
6259 | 临泽县 | 城北7、8社配变 | 绿 | 81.7395 | 81.74 | 0.0000
6260 | 临泽县 | 城北6社配变2号 | 绿 | 80.5081 | 80.51 | 0.0000
6261 | 临泽县 | 城北4.5社配变 | 绿 | 165.1563 | 165.16 | 0.0000
6262 | 临泽县 | 城北3社变 | 绿 | 81.5191 | 81.52 | 0.0000
6263 | 临泽县 | 城北1、2、9社配变 | 绿 | 19.0724 | 84.57 | 65.5000
6264 | 民乐县 | 城关配变 | 绿 | 333.8537 | 333.85 | 0.0000
6265 | 临泽县 | 城关配变 | 绿 | 255.1287 | 255.13 | 0.0000
6266 | 临泽县 | 城关机井变 | 绿 | 64.0006 | 64.00 | 0.0000
6267 | 民乐县 | 城关新沟沿配变 | 绿 | 24.0834 | 24.08 | 0.0000
6268 | 民乐县 | 城关四队配变 | 绿 | 40.1348 | 40.13 | 0.0000
6269 | 山丹县 | 城关供电所配变 | 绿 | 328.7103 | 328.71 | 0.0000
6270 | 民乐县 | 城关五六队配变 | 绿 | 163.5792 | 163.58 | 0.0000
6271 | 临泽县 | 城关一社新建配变 | 绿 | 40.3555 | 40.36 | 0.0000
6272 | 民乐县 | 城关2号配变 | 绿 | 324.9673 | 324.97 | 0.0000
6273 | 甘州区 | 城儿闸六社井配变 | 绿 | 64.0000 | 64.00 | 0.0000
6274 | 甘州区 | 城儿闸二社配变 | 绿 | 64.4097 | 64.41 | 0.0000
6275 | 甘州区 | 城儿闸三社井配变 | 绿 | 128.0000 | 128.00 | 0.0000
6276 | 甘州区 | 城儿闸七社井配变 | 绿 | 160.0000 | 160.00 | 0.0000
6277 | 甘州区 | 城儿闸一社井配变 | 绿 | 64.0000 | 64.00 | 0.0000
6278 | 民乐县 | 城中配变 | 绿 | 324.8129 | 324.81 | 0.0000
6279 | 民乐县 | 城东配变 | 绿 | 128.9414 | 128.94 | 0.0000
6280 | 山丹县 | 城东所用配变（新） | 绿 | 320.2197 | 320.22 | 0.0000
6281 | 山丹县 | 城东四社配变 | 绿 | 80.3701 | 80.37 | 0.0000
6282 | 山丹县 | 城东五社配变 | 绿 | 160.4502 | 160.45 | 0.0000
6283 | 山丹县 | 城东三队配变 | 绿 | 81.0832 | 81.08 | 0.0000
6284 | 山丹县 | 城东三社1号配变 | 绿 | 164.0419 | 164.04 | 0.0000
6285 | 山丹县 | 城东一社农综二号井配变 | 绿 | 160.0030 | 160.00 | 0.0000
6286 | 民乐县 | 城东2号配变 | 绿 | 331.7115 | 331.71 | 0.0000
6287 | 民乐县 | 城东1号配变 | 绿 | 324.8708 | 324.87 | 0.0000
6288 | 民乐县 | 城七2号配变 | 绿 | 80.5775 | 80.58 | 0.0000
6289 | 民乐县 | 坤峰兴牧农牧配变 | 绿 | 160.0312 | 160.03 | 0.0000
6290 | 甘州区 | 坝庙自来水配变 | 绿 | 53.3013 | 53.30 | 0.0000
6291 | 甘州区 | 坝庙小康楼配变 | 绿 | 64.5233 | 64.52 | 0.0000
6292 | 甘州区 | 坝庙四社配变 | 绿 | 161.9781 | 161.98 | 0.0000
6293 | 甘州区 | 坝庙四社2#井配变 | 绿 | 84.9831 | 84.98 | 0.0000
6294 | 甘州区 | 坝庙六社井配变 | 绿 | 24.1846 | 24.18 | 0.0000
6295 | 甘州区 | 坝庙六社2#配变 | 绿 | 160.3306 | 160.33 | 0.0000
6296 | 甘州区 | 坝庙六社1#配变 | 绿 | 80.0619 | 80.06 | 0.0000
6297 | 甘州区 | 坝庙八社配变 | 绿 | 41.5847 | 41.58 | 0.0000
6298 | 甘州区 | 坝庙八社2号配变 | 绿 | 80.5136 | 80.51 | 0.0000
6299 | 甘州区 | 坝庙八社2#井配变 | 绿 | 84.8000 | 84.80 | 0.0000
6300 | 甘州区 | 坝庙五社配变 | 绿 | 80.0000 | 80.00 | 0.0000
6301 | 甘州区 | 坝庙二社配变 | 绿 | 40.8341 | 40.83 | 0.0000
6302 | 甘州区 | 坝庙九社2号配变 | 绿 | 81.4073 | 81.41 | 0.0000
6303 | 甘州区 | 坝庙三社配变 | 绿 | 201.0545 | 201.05 | 0.0000
6304 | 甘州区 | 坝庙三社1#配变 | 绿 | 80.0000 | 80.00 | 0.0000
6305 | 甘州区 | 坝庙一社配变 | 绿 | 81.3710 | 81.37 | 0.0000
6306 | 甘州区 | 坂田种苗配变 | 绿 | 160.0297 | 160.03 | 0.0000
6307 | 临泽县 | 场区南居民区配变 | 绿 | 65.6518 | 65.65 | 0.0000
6308 | 临泽县 | 场区北居民区配变 | 绿 | 160.9085 | 160.91 | 0.0000
6309 | 甘州区 | 地震2号配变（旧） | 绿 | 40.0049 | 40.00 | 0.0000
6310 | 甘州区 | 地震1号配变（旧） | 绿 | 328.5851 | 328.59 | 0.0000
6311 | 山丹县 | 地税局配变 | 绿 | 321.9878 | 321.99 | 0.0000
6312 | 肃南县 | 土达坂配变 | 绿 | 8.0014 | 8.00 | 0.0000
6313 | 甘州区 | 土管局农场2#配变 | 绿 | 81.9169 | 81.92 | 0.0000
6314 | 甘州区 | 土管局农场1#配变 | 绿 | 128.0753 | 128.08 | 0.0000
6315 | 临泽县 | 土桥高崖子配变 | 绿 | 160.0000 | 160.00 | 0.0000
6316 | 临泽县 | 土桥村提灌配变 | 绿 | 80.0057 | 80.01 | 0.0000
6317 | 临泽县 | 土桥村北滩配变 | 绿 | 80.0041 | 80.00 | 0.0000
6318 | 临泽县 | 土桥搬配变 | 绿 | 80.3602 | 80.36 | 0.0000
6319 | 临泽县 | 土桥小康点配变 | 绿 | 320.6384 | 320.64 | 0.0000
6320 | 临泽县 | 土桥北滩提灌配变 | 绿 | 80.0324 | 80.03 | 0.0000
6321 | 临泽县 | 土桥公寓楼配变 | 绿 | 80.7279 | 80.73 | 0.0000
6322 | 临泽县 | 土桥9社1号配变 | 绿 | 40.0000 | 40.00 | 0.0000
6323 | 临泽县 | 土桥8社配变 | 绿 | 81.5687 | 81.57 | 0.0000
6324 | 临泽县 | 土桥8社2号配变 | 绿 | 40.0000 | 40.00 | 0.0000
6325 | 临泽县 | 土桥7-9社配变 | 绿 | 80.4572 | 80.46 | 0.0000
6326 | 临泽县 | 土桥7-9社1号配变 | 绿 | 80.4405 | 80.44 | 0.0000
6327 | 临泽县 | 土桥6社1号配变 | 绿 | 80.3114 | 80.31 | 0.0000
6328 | 临泽县 | 土桥4-5社配变 | 绿 | 80.8544 | 80.85 | 0.0000
6329 | 临泽县 | 土桥2社配变 | 绿 | 160.6062 | 160.61 | 0.0000
6330 | 临泽县 | 土桥1社配变 | 绿 | 81.0381 | 81.04 | 0.0000
6331 | 临泽县 | 土桥1社提灌变 | 绿 | 64.0022 | 64.00 | 0.0000
6332 | 临泽县 | 土桥1社2号配变 | 绿 | 160.0030 | 160.00 | 0.0000
6333 | 肃南县 | 土塘配变 | 绿 | 40.0022 | 40.00 | 0.0000
6334 | 民乐县 | 土城种植配变 | 绿 | 40.0026 | 40.00 | 0.0000
6335 | 民乐县 | 土城2号新建配变 | 绿 | 160.4201 | 160.42 | 0.0000
6336 | 民乐县 | 土城1号配变 | 绿 | 101.1471 | 160.55 | 59.4000
6337 | 肃南县 | 土圈沟2号配变 | 绿 | 24.0024 | 24.00 | 0.0000
6338 | 肃南县 | 土圈沟1号配变 | 绿 | 8.0011 | 8.00 | 0.0000
6339 | 民乐县 | 土关配变 | 绿 | 81.0451 | 81.05 | 0.0000
6340 | 肃南县 | 圈坡配变 | 绿 | 64.5675 | 64.57 | 0.0000
6341 | 临泽县 | 圆梦社区2号配变 | 绿 | 322.8176 | 322.82 | 0.0000
6342 | 临泽县 | 圆梦社区1号配变 | 绿 | 321.8141 | 321.81 | 0.0000
6343 | 民乐县 | 国衡3号配变 | 绿 | 80.0000 | 80.00 | 0.0000
6344 | 甘州区 | 国网张掖甘州供电公司办公自用电（乌江供电所） | 绿 | 160.1741 | 160.17 | 0.0000
6345 | 甘州区 | 国网张掖供电公司办公用电（培训中心3#配变） | 绿 | 80.0045 | 80.00 | 0.0000
6346 | 甘州区 | 国网张掖供电公司办公用电（培训中心2#配变） | 绿 | 40.0026 | 40.00 | 0.0000
6347 | 甘州区 | 国网张掖供电公司办公用电（培训中心1#配变） | 绿 | 80.0022 | 80.00 | 0.0000
6348 | 甘州区 | 国税配变 | 绿 | 322.1118 | 322.11 | 0.0000
6349 | 临泽县 | 国税配变 | 绿 | 260.4292 | 260.43 | 0.0000
6350 | 山丹县 | 国税局配变 | 绿 | 256.9039 | 256.90 | 0.0000
6351 | 甘州区 | 国税局箱式变站内变压器 | 绿 | 804.0157 | 804.02 | 0.0000
6352 | 甘州区 | 国泰配变 | 绿 | 263.9097 | 263.91 | 0.0000
6353 | 高台县 | 国庆公寓楼1号配变 | 红 | 0.0000 | 253.94 | 0.0000
6354 | 高台县 | 国土局4号配变 | 红 | 0.0000 | 40.00 | 0.0000
6355 | 高台县 | 国土局3号配变柱上变压器 | 红 | 0.0000 | 67.87 | 40.0000
6356 | 高台县 | 国土局2号配变 | 红 | 0.0000 | 42.68 | 0.0000
6357 | 甘州区 | 园艺村杏林田居配变 | 绿 | 80.4765 | 80.48 | 0.0000
6358 | 高台县 | 园艺场西配变 | 红 | 0.0000 | 80.00 | 0.0000
6359 | 临泽县 | 园艺场井变1号 | 绿 | 64.0000 | 64.00 | 0.0000
6360 | 临泽县 | 园艺场2号配变 | 绿 | 64.6492 | 64.65 | 0.0000
6361 | 山丹县 | 园艺场2号配变 | 绿 | 160.0802 | 160.08 | 0.0000
6362 | 临泽县 | 园艺场1号配变 | 绿 | 64.2024 | 64.20 | 0.0000
6363 | 高台县 | 园艺场1号配变 | 红 | 0.0000 | 81.38 | 0.0000
6364 | 甘州区 | 园艺八社2#配变 | 绿 | 80.1262 | 80.13 | 0.0000
6365 | 甘州区 | 园艺二社温室配变 | 绿 | 160.1395 | 160.14 | 0.0000
6366 | 甘州区 | 园艺一社养殖区配变 | 绿 | 80.4903 | 80.49 | 0.0000
6367 | 民乐县 | 园林配变 | 绿 | 64.7191 | 64.72 | 0.0000
6368 | 临泽县 | 园林中学 | 绿 | 320.0000 | 320.00 | 0.0000
6369 | 民乐县 | 园林下配变 | 绿 | 40.0199 | 40.02 | 0.0000
6370 | 民乐县 | 园林上配变 | 绿 | 40.0414 | 40.04 | 0.0000
6371 | 临泽县 | 园林5号 | 绿 | 50.4000 | 50.40 | 0.0000
6372 | 临泽县 | 园林3号井配变 | 绿 | 108.3488 | 108.35 | 0.0000
6373 | 民乐县 | 园区机关配变 | 绿 | 161.9202 | 161.92 | 0.0000
6374 | 高台县 | 园区一号中配变 | 红 | 0.0000 | 160.14 | 0.0000
6375 | 民乐县 | 园兴新建配变 | 绿 | 160.8759 | 160.88 | 0.0000
6376 | 甘州区 | 园二队配变 | 绿 | 40.1188 | 40.12 | 0.0000
6377 | 甘州区 | 园二队2#配变 | 绿 | 86.8908 | 86.89 | 0.0000
6378 | 高台县 | 团结村配变 | 红 | 0.0000 | 66.18 | 0.0000
6379 | 高台县 | 团结四社井灌2号配变 | 红 | 0.0000 | 41.70 | 0.0000
6380 | 高台县 | 团结南井灌配变 | 红 | 0.0000 | 82.35 | 0.0000
6381 | 高台县 | 团结养殖场配变 | 红 | 0.0000 | 40.11 | 0.0000
6382 | 高台县 | 团结二社井灌配变 | 红 | 0.0000 | 24.00 | 0.0000
6383 | 高台县 | 团结三社井配变 | 红 | 0.0000 | 42.47 | 0.0000
6384 | 高台县 | 团结一社配变 | 红 | 0.0000 | 128.54 | 0.0000
6385 | 高台县 | 团结一社井灌北配变 | 红 | 0.0000 | 40.00 | 0.0000
6386 | 高台县 | 团结4社井灌配变 | 红 | 0.0000 | 81.46 | 0.0000
6387 | 高台县 | 团结3社配变 | 红 | 0.0000 | 81.88 | 80.0000
6388 | 民乐县 | 团结3号配变 | 绿 | 331.1241 | 331.12 | 0.0000
6389 | 民乐县 | 团结2号配变 | 绿 | 330.0919 | 330.09 | 0.0000
6390 | 高台县 | 团结2-3社配变 | 红 | 0.0000 | 324.37 | 300.0000
6391 | 民乐县 | 团结1号配变 | 绿 | 528.3414 | 528.34 | 0.0000
6392 | 甘州区 | 四队配变 | 绿 | 40.3862 | 40.39 | 0.0000
6393 | 甘州区 | 四闸村配变 | 绿 | 60.0371 | 60.04 | 0.0000
6394 | 甘州区 | 四闸村1#配变 | 绿 | 321.9878 | 321.99 | 0.0000
6395 | 甘州区 | 四闸小区配变 | 绿 | 256.4394 | 256.44 | 0.0000
6396 | 甘州区 | 四闸小区2号配变 | 绿 | 331.5824 | 331.58 | 0.0000
6397 | 甘州区 | 四闸六社配变 | 绿 | 80.3412 | 80.34 | 0.0000
6398 | 甘州区 | 四闸八社配变 | 绿 | 80.4888 | 80.49 | 0.0000
6399 | 甘州区 | 四闸五社3号配变 | 绿 | 320.5928 | 320.59 | 0.0000
6400 | 甘州区 | 四闸九社2#配变 | 绿 | 128.1094 | 128.11 | 0.0000
6401 | 甘州区 | 四闸三社配变 | 绿 | 165.9734 | 165.97 | 0.0000
6402 | 甘州区 | 四闸七社配变 | 绿 | 64.0012 | 64.00 | 0.0000
6403 | 甘州区 | 四闸一二社2#配变 | 绿 | 322.2966 | 322.30 | 0.0000
6404 | 肃南县 | 四湾配变 | 红 | 0.0000 | 80.55 | 0.0000
6405 | 肃南县 | 四湾变2号配变 | 红 | 0.0000 | 40.00 | 0.0000
6406 | 肃南县 | 四户2号配变 | 红 | 0.0000 | 42.98 | 0.0000
6407 | 民乐县 | 四庄配变 | 绿 | 81.2638 | 81.26 | 0.0000
6408 | 民乐县 | 四家田园苗木配变 | 绿 | 8.0178 | 8.02 | 0.0000
6409 | 民乐县 | 四堡四队配变 | 绿 | 81.1078 | 81.11 | 0.0000
6410 | 民乐县 | 四堡二队配变 | 绿 | 93.6247 | 161.32 | 67.7000
6411 | 民乐县 | 四堡七队2号配变 | 绿 | 0.0000 | 8.14 | 63.0000
6412 | 民乐县 | 四堡一队2号配变 | 绿 | 20.4535 | 160.45 | 140.0000
6413 | 山丹县 | 四坝葡萄大棚配变 | 绿 | 100.0074 | 100.01 | 0.0000
6414 | 民乐县 | 四坝林场配变 | 绿 | 40.2166 | 40.22 | 0.0000
6415 | 山丹县 | 四坝村配变 | 绿 | 45.2381 | 82.44 | 37.2000
6416 | 民乐县 | 四坝村配变 | 绿 | 65.2685 | 65.27 | 0.0000
6417 | 民乐县 | 四坝村一队2号配变 | 绿 | 16.1820 | 80.98 | 64.8000
6418 | 民乐县 | 四坝村2号配变 | 绿 | 80.0000 | 80.00 | 0.0000
6419 | 山丹县 | 四坝四社机井配变 | 绿 | 100.0035 | 100.00 | 0.0000
6420 | 民乐县 | 四坝六队配变 | 绿 | 40.6094 | 40.61 | 0.0000
6421 | 临泽县 | 四坝公寓楼配变 | 绿 | 252.5960 | 252.60 | 0.0000
6422 | 民乐县 | 四坝二队配变 | 绿 | 80.5132 | 80.51 | 0.0000
6423 | 民乐县 | 四坝二队2号配变 | 绿 | 12.4825 | 64.32 | 51.8400
6424 | 山丹县 | 四坝三社3号井配变 | 绿 | 160.0030 | 160.00 | 0.0000
6425 | 民乐县 | 四坝一队1号配变 | 绿 | 80.4817 | 80.48 | 0.0000
6426 | 山丹县 | 四坝一六社配变 | 绿 | 43.7375 | 80.94 | 37.2000
6427 | 甘州区 | 四号配变 | 绿 | 80.5318 | 80.53 | 0.0000
6428 | 甘州区 | 四号移民配变 | 绿 | 80.1087 | 80.11 | 0.0000
6429 | 甘州区 | 四号村2#配变 | 绿 | 85.0141 | 160.01 | 75.0000
6430 | 甘州区 | 四号小区2#配变 | 绿 | 160.0015 | 160.00 | 0.0000
6431 | 甘州区 | 四号天主堂配变 | 绿 | 0.3789 | 80.38 | 80.0000
6432 | 甘州区 | 四号十社配变 | 绿 | 51.2786 | 51.28 | 0.0000
6433 | 甘州区 | 四号住宅小区配变 | 绿 | 322.5074 | 322.51 | 0.0000
6434 | 甘州区 | 四号五社配变 | 绿 | 40.0089 | 40.01 | 0.0000
6435 | 甘州区 | 四号五社2#配变 | 绿 | 160.6710 | 160.67 | 0.0000
6436 | 甘州区 | 四号九社配变 | 绿 | 40.5437 | 40.54 | 0.0000
6437 | 甘州区 | 四号九社养殖场配变 | 绿 | 80.0000 | 80.00 | 0.0000
6438 | 甘州区 | 四号九社2#配变 | 绿 | 160.8685 | 160.87 | 0.0000
6439 | 甘州区 | 四号三社配变 | 绿 | 40.3956 | 40.40 | 0.0000
6440 | 甘州区 | 四号三社井配变 | 绿 | 128.0000 | 128.00 | 0.0000
6441 | 甘州区 | 四号七社配变 | 绿 | 9.3528 | 24.35 | 15.0000
6442 | 甘州区 | 四号七社3#配变 | 绿 | 40.0638 | 40.06 | 0.0000
6443 | 甘州区 | 四号七社2#配变 | 绿 | 160.4877 | 160.49 | 0.0000
6444 | 甘州区 | 四号一社配变 | 绿 | 91.5289 | 161.53 | 70.0000
6445 | 临泽县 | 四分场二斗四 | 绿 | 50.4002 | 50.40 | 0.0000
6446 | 临泽县 | 四分场二斗二 | 绿 | 83.2663 | 83.27 | 0.0000
6447 | 临泽县 | 四分场三斗四 | 绿 | 43.3037 | 43.30 | 0.0000
6448 | 临泽县 | 四分场三斗六 | 绿 | 50.4002 | 50.40 | 0.0000
6449 | 临泽县 | 四分场三斗三 | 绿 | 80.0000 | 80.00 | 0.0000
6450 | 临泽县 | 四分场三斗一井变 | 绿 | 40.0001 | 40.00 | 0.0000
6451 | 临泽县 | 四分厂居民区配变 | 绿 | 82.9045 | 82.90 | 0.0000
6452 | 临泽县 | 四二5-6社配变 | 绿 | 82.3485 | 82.35 | 0.0000
6453 | 临泽县 | 四二2-4社配变 | 绿 | 163.7752 | 163.78 | 0.0000
6454 | 临泽县 | 四一林场 | 绿 | 0.0000 | 40.00 | 0.0000
6455 | 临泽县 | 四一村7-8社配变 | 绿 | 161.7557 | 161.76 | 0.0000
6456 | 临泽县 | 四一村6社配变 | 绿 | 81.9532 | 81.95 | 0.0000
6457 | 临泽县 | 四一村4-5社配变 | 绿 | 160.8749 | 160.87 | 0.0000
6458 | 临泽县 | 四一6-7社井配变 | 绿 | 24.0013 | 24.00 | 0.0000
6459 | 临泽县 | 四一1-4社井 | 绿 | 80.0119 | 80.01 | 0.0000
6460 | 临泽县 | 四一1-4社1号配变 | 绿 | 161.8215 | 161.82 | 0.0000
6461 | 甘州区 | 嘉盛配变 | 绿 | 324.2482 | 324.25 | 0.0000
6462 | 临泽县 | 嘉园小区配变0 | 绿 | 325.0802 | 325.08 | 0.0000
6463 | 高台县 | 喜农养殖场柱上变压器 | 红 | 0.0000 | 80.03 | 0.0000
6464 | 肃南县 | 喇嘛湾新配变 | 绿 | 77.9765 | 82.98 | 5.0000
6465 | 肃南县 | 喇嘛湾下配变 | 绿 | 24.5419 | 24.54 | 0.0000
6466 | 肃南县 | 喇嘛湾2#配变 | 绿 | 1600.9341 | 1600.93 | 0.0000
6467 | 肃南县 | 喇嘛湾1#配变 | 绿 | 526.3423 | 526.34 | 0.0000
6468 | 肃南县 | 喇嘛坪赛马场2号 | 绿 | 320.0089 | 320.01 | 0.0000
6469 | 肃南县 | 喇嘛坪赛马场1号 | 绿 | 320.0000 | 320.00 | 0.0000
6470 | 肃南县 | 喇嘛坪2号配变 | 绿 | 40.4950 | 40.49 | 0.0000
6471 | 肃南县 | 喇嘛坪1号配变 | 绿 | 80.5916 | 80.59 | 0.0000
6472 | 民乐县 | 喇嘛2号配变 | 绿 | 15.5719 | 80.37 | 64.8000
6473 | 山丹县 | 商贸长廊配变 | 绿 | 0.0000 | 40.58 | 0.0000
6474 | 临泽县 | 商城西变 | 绿 | 252.5493 | 252.55 | 0.0000
6475 | 临泽县 | 商城北配变 | 绿 | 163.6668 | 163.67 | 0.0000
6476 | 临泽县 | 商城东变 | 绿 | 137.2969 | 162.30 | 25.0000
6477 | 临泽县 | 唐湾林场配变 | 绿 | 80.0359 | 80.04 | 0.0000
6478 | 临泽县 | 唐湾拱棚井变 | 绿 | 40.0035 | 40.00 | 0.0000
6479 | 临泽县 | 唐湾养殖场配变 | 绿 | 80.3593 | 80.36 | 0.0000
6480 | 临泽县 | 唐湾人饮工程配变 | 绿 | 80.4253 | 80.43 | 0.0000
6481 | 临泽县 | 唐湾五社井二 | 绿 | 24.0030 | 24.00 | 0.0000
6482 | 临泽县 | 唐湾五社井一 | 绿 | 16.0026 | 16.00 | 0.0000
6483 | 临泽县 | 唐湾4-5社配变 | 绿 | 80.9137 | 80.91 | 0.0000
6484 | 临泽县 | 唐湾2社配变 | 绿 | 16.0141 | 16.01 | 0.0000
6485 | 临泽县 | 唐湾2.3社配变 | 绿 | 161.6950 | 161.69 | 0.0000
6486 | 临泽县 | 唐湾1社配变 | 绿 | 81.0429 | 81.04 | 0.0000
6487 | 临泽县 | 唐湾1-6社新建配变 | 绿 | 80.1729 | 80.17 | 0.0000
6488 | 肃南县 | 哈进荣配变 | 红 | 0.0000 | 258.14 | 0.0000
6489 | 肃南县 | 哈进爱2号配变 | 红 | 0.0000 | 108.98 | 0.0000
6490 | 甘州区 | 哈寨子村配变 | 绿 | 165.3908 | 165.39 | 0.0000
6491 | 甘州区 | 哈寨子村3号配变 | 绿 | 160.6275 | 160.63 | 0.0000
6492 | 甘州区 | 哈寨子村1号配变 | 绿 | 400.0000 | 400.00 | 0.0000
6493 | 甘州区 | 哈寨子小康楼配变 | 绿 | 162.7419 | 162.74 | 0.0000
6494 | 甘州区 | 哈寨子四社配变 | 绿 | 40.4864 | 40.49 | 0.0000
6495 | 甘州区 | 哈寨子五社井配变 | 绿 | 165.5136 | 165.51 | 0.0000
6496 | 甘州区 | 哈寨子五六社配变 | 绿 | 55.5442 | 165.54 | 110.0000
6497 | 甘州区 | 哈寨子二社配变 | 绿 | 160.2346 | 160.23 | 0.0000
6498 | 甘州区 | 哈寨子三社配变 | 绿 | 100.5226 | 100.52 | 0.0000
6499 | 甘州区 | 哈寨子一社配变 | 绿 | 40.0035 | 40.00 | 0.0000
6500 | 甘州区 | 哈寨子一社井配变 | 绿 | 160.0000 | 160.00 | 0.0000
6501 | 肃南县 | 哈作忠配变 | 红 | 0.0000 | 160.12 | 0.0000
6502 | 甘州区 | 和盛开闭站所用箱式变 | 绿 | 322.7390 | 322.74 | 0.0000
6503 | 山丹县 | 和润宜家配变 | 绿 | 323.8598 | 323.86 | 0.0000
6504 | 甘州区 | 和平配变 | 绿 | 329.9345 | 329.93 | 0.0000
6505 | 高台县 | 和平西2号配变 | 红 | 0.0000 | 40.88 | 0.0000
6506 | 高台县 | 和平西1号配变 | 红 | 0.0000 | 24.28 | 0.0000
6507 | 甘州区 | 和平林场配变 | 绿 | 24.0000 | 24.00 | 0.0000
6508 | 甘州区 | 和平林场养殖区1#配变 | 绿 | 320.0752 | 320.08 | 0.0000
6509 | 甘州区 | 和平林场4#配变 | 绿 | 84.0528 | 84.05 | 0.0000
6510 | 甘州区 | 和平林场3#配变 | 绿 | 160.1158 | 160.12 | 0.0000
6511 | 甘州区 | 和平林场2#配变 | 绿 | 160.8091 | 160.81 | 0.0000
6512 | 高台县 | 和平养殖场配变 | 红 | 0.0000 | 80.00 | 0.0000
6513 | 高台县 | 和平中配变 | 红 | 0.0000 | 64.39 | 0.0000
6514 | 高台县 | 和平三社配变 | 红 | 0.0000 | 80.21 | 0.0000
6515 | 高台县 | 和平6社配变 | 红 | 0.0000 | 80.28 | 0.0000
6516 | 高台县 | 和平5社配变 | 红 | 0.0000 | 80.22 | 0.0000
6517 | 高台县 | 和平4社配变 | 红 | 0.0000 | 80.60 | 0.0000
6518 | 山丹县 | 和兴苑箱式变电站配变 | 绿 | 653.1797 | 653.18 | 0.0000
6519 | 民乐县 | 周陆周庄配变 | 绿 | 81.3259 | 81.33 | 0.0000
6520 | 高台县 | 周忠邦配变 | 红 | 0.0000 | 80.00 | 0.0000
6521 | 高台县 | 周建仁农场配变 | 红 | 0.0000 | 40.00 | 0.0000
6522 | 民乐县 | 周庄配变 | 绿 | 40.4617 | 40.46 | 0.0000
6523 | 山丹县 | 周庄移民点配变（新） | 绿 | 80.2336 | 80.23 | 0.0000
6524 | 山丹县 | 周庄村配变 | 黄 | 40.4241 | 40.42 | 0.0000
6525 | 民乐县 | 周庄新建配变 | 绿 | 5.1529 | 40.15 | 35.0000
6526 | 山丹县 | 周庄四社配变（新） | 绿 | 40.3309 | 40.33 | 0.0000
6527 | 山丹县 | 周庄养殖场配变 | 绿 | 80.0735 | 80.07 | 0.0000
6528 | 山丹县 | 周庄六社配变 | 绿 | 24.1493 | 24.15 | 0.0000
6529 | 山丹县 | 周庄二社配变 | 绿 | 80.0000 | 80.00 | 0.0000
6530 | 山丹县 | 周庄三社配变 | 绿 | 24.1452 | 24.15 | 0.0000
6531 | 山丹县 | 周庄一社配变（新） | 绿 | 160.2798 | 160.28 | 0.0000
6532 | 山丹县 | 周坑二社配变 | 绿 | 40.9121 | 40.91 | 0.0000
6533 | 山丹县 | 周坑三社配变 | 绿 | 40.4326 | 40.43 | 0.0000
6534 | 山丹县 | 周坑一社配变 | 绿 | 13.8568 | 51.10 | 37.2400
6535 | 临泽县 | 周国宝提灌配变 | 绿 | 80.0030 | 80.00 | 0.0000
6536 | 高台县 | 呈兆养殖场配变 | 红 | 0.0000 | 80.09 | 0.0000
6537 | 高台县 | 呈兆养殖场2号配变 | 红 | 0.0000 | 83.72 | 0.0000
6538 | 民乐县 | 吴油新建配变 | 绿 | 162.4576 | 162.46 | 0.0000
6539 | 山丹县 | 吴庄配变 | 绿 | 40.5068 | 40.51 | 0.0000
6540 | 民乐县 | 吴庄配变 | 绿 | 160.9044 | 258.10 | 97.2000
6541 | 民乐县 | 吴庄一队配变 | 绿 | 40.4787 | 40.48 | 0.0000
6542 | 民乐县 | 吴庄2号配变 | 绿 | 64.0816 | 64.08 | 0.0000
6543 | 肃南县 | 吴家湾子公用变 | 黄 | 40.0643 | 40.06 | 0.0000
6544 | 山丹县 | 吴家庄配变 | 黄 | 80.0995 | 80.10 | 0.0000
6545 | 山丹县 | 吴宁变配变（新） | 黄 | 81.6226 | 81.62 | 0.0000
6546 | 高台县 | 吴兴有井配变 | 红 | 0.0000 | 80.00 | 0.0000
6547 | 甘州区 | 君惠君农林公司配变 | 绿 | 85.6600 | 85.66 | 0.0000
6548 | 民乐县 | 吕庄配变 | 绿 | 0.0000 | 161.10 | 170.0000
6549 | 民乐县 | 吕庄西配变 | 绿 | 10.6706 | 80.67 | 70.0000
6550 | 民乐县 | 吕家庙配变 | 绿 | 80.2078 | 80.21 | 0.0000
6551 | 高台县 | 向阳老年活动中心配变 | 红 | 0.0000 | 160.87 | 70.0000
6552 | 高台县 | 向阳5号井灌配变 | 红 | 0.0000 | 64.00 | 0.0000
6553 | 高台县 | 向阳3号井灌配变 | 红 | 0.0000 | 80.28 | 0.0000
6554 | 高台县 | 向阳3-5社配变 | 红 | 0.0000 | 40.83 | 5.0000
6555 | 高台县 | 向阳2号井灌配变 | 红 | 0.0000 | 40.00 | 0.0000
6556 | 高台县 | 向阳1-2配变 | 红 | 0.0000 | 41.07 | 0.0000
6557 | 高台县 | 向新才配变 | 红 | 0.0000 | 40.01 | 0.0000
6558 | 临泽县 | 向增春井变 | 绿 | 40.0178 | 40.02 | 0.0000
6559 | 临泽县 | 向前日光温室变 | 绿 | 80.0959 | 80.10 | 0.0000
6560 | 临泽县 | 向前9社配变 | 绿 | 91.6247 | 322.62 | 231.0000
6561 | 临泽县 | 向前8社配变 | 绿 | 80.7613 | 80.76 | 0.0000
6562 | 临泽县 | 向前6社菜棚配变 | 黄 | 63.9989 | 64.00 | 0.0000
6563 | 临泽县 | 向前6-7社配变 | 绿 | 81.1349 | 81.13 | 0.0000
6564 | 临泽县 | 向前5社井 | 绿 | 40.0031 | 40.00 | 0.0000
6565 | 临泽县 | 向前3社井 | 绿 | 24.0002 | 24.00 | 0.0000
6566 | 临泽县 | 向前3-5社配变 | 绿 | 163.1168 | 163.12 | 0.0000
6567 | 临泽县 | 向前2社配变 | 绿 | 40.4454 | 40.45 | 0.0000
6568 | 临泽县 | 向前1社配变 | 绿 | 40.1608 | 40.16 | 0.0000
6569 | 山丹县 | 后湖配变 | 黄 | 80.0000 | 80.00 | 0.0000
6570 | 山丹县 | 后沟配变（新） | 黄 | 64.0000 | 64.00 | 0.0000
6571 | 山丹县 | 后山配变 | 黄 | 40.0899 | 40.09 | 0.0000
6572 | 山丹县 | 同和医院配变（新） | 绿 | 321.6300 | 321.63 | 0.0000
6573 | 甘州区 | 吉祥苑配变 | 绿 | 510.4676 | 510.47 | 0.0000
6574 | 临泽县 | 吉祥家园配变 | 绿 | 160.3526 | 160.35 | 0.0000
6575 | 甘州区 | 吉庆花园2号配变 | 绿 | 254.7375 | 254.74 | 0.0000
6576 | 甘州区 | 吉庆花园1号配变 | 绿 | 255.5010 | 255.50 | 0.0000
6577 | 高台县 | 吉兴农牧有限公司 | 红 | 0.0000 | 83.77 | 0.0000
6578 | 高台县 | 合黎镇中心小学电采暖配变 | 红 | 0.0000 | 161.28 | 0.0000
6579 | 高台县 | 合黎萤石矿南配变 | 红 | 0.0000 | 80.00 | 0.0000
6580 | 高台县 | 合黎机关配变 | 红 | 0.0000 | 200.90 | 0.0000
6581 | 山丹县 | 合盛农牧合作社配变 | 黄 | 80.0182 | 80.02 | 0.0000
6582 | 临泽县 | 合理3社配变 | 绿 | 24.1440 | 24.14 | 0.0000
6583 | 临泽县 | 合理3-5社配变 | 绿 | 80.8915 | 80.89 | 0.0000
6584 | 临泽县 | 合理1、2社配变 | 绿 | 160.9842 | 160.98 | 0.0000
6585 | 临泽县 | 合理1-2-4社配变 | 绿 | 65.0706 | 65.07 | 0.0000
6586 | 临泽县 | 合强村三坝湾配变100kVA | 绿 | 80.0148 | 80.01 | 0.0000
6587 | 临泽县 | 合强公寓楼配变 | 绿 | 161.6790 | 161.68 | 0.0000
6588 | 甘州区 | 合办处配变（旧） | 绿 | 254.7390 | 254.74 | 0.0000
6589 | 甘州区 | 司法局家属配变 | 绿 | 201.5340 | 201.53 | 0.0000
6590 | 民乐县 | 叶官配变 | 绿 | 164.0835 | 164.08 | 0.0000
6591 | 临泽县 | 史祥提灌变 | 绿 | 40.0030 | 40.00 | 0.0000
6592 | 民乐县 | 史家河配变 | 绿 | 80.3632 | 80.36 | 0.0000
6593 | 民乐县 | 史家庄配变 | 绿 | 80.4287 | 80.43 | 0.0000
6594 | 民乐县 | 史家庄3号配变 | 绿 | 40.1511 | 40.15 | 0.0000
6595 | 民乐县 | 史家庄2号配变 | 绿 | 15.8042 | 80.60 | 64.8000
6596 | 民乐县 | 史家庄1号配变 | 绿 | 80.7259 | 80.73 | 0.0000
6597 | 高台县 | 台子寺西配变 | 红 | 0.0000 | 80.68 | 0.0000
6598 | 高台县 | 台子寺温室配变 | 红 | 0.0000 | 40.01 | 0.0000
6599 | 高台县 | 台子寺户户配变 | 红 | 0.0000 | 162.76 | 50.0000
6600 | 高台县 | 台子寺小康点西配变 | 红 | 0.0000 | 160.30 | 0.0000
6601 | 高台县 | 台子寺小康点东配变 | 红 | 0.0000 | 320.85 | 0.0000
6602 | 高台县 | 台子寺小学配变 | 红 | 0.0000 | 160.98 | 80.0000
6603 | 高台县 | 台子寺北3号配变 | 红 | 0.0000 | 80.03 | 0.0000
6604 | 高台县 | 台子寺北2号配变 | 红 | 0.0000 | 81.01 | 0.0000
6605 | 高台县 | 台子寺北1号配变 | 红 | 0.0000 | 40.00 | 0.0000
6606 | 高台县 | 台子寺二社温室配变 | 红 | 0.0000 | 24.01 | 0.0000
6607 | 高台县 | 台子寺东配变 | 红 | 0.0000 | 81.21 | 0.0000
6608 | 高台县 | 台子寺东边湖配变 | 红 | 0.0000 | 80.00 | 0.0000
6609 | 高台县 | 台子寺七社温室配变 | 红 | 0.0000 | 24.00 | 0.0000
6610 | 高台县 | 台子寺7-8社井灌配变 | 红 | 0.0000 | 80.01 | 0.0000
6611 | 高台县 | 台子寺5社配变 | 红 | 0.0000 | 81.51 | 0.0000
6612 | 高台县 | 台子寺5-9社井灌配变 | 红 | 0.0000 | 80.00 | 0.0000
6613 | 高台县 | 台子寺1-2社配变 | 红 | 0.0000 | 40.00 | 0.0000
6614 | 高台县 | 台子寺1-10社井灌配变 | 红 | 0.0000 | 80.02 | 0.0000
6615 | 甘州区 | 古浪水塔配变 | 绿 | 40.0330 | 40.03 | 0.0000
6616 | 甘州区 | 古浪小区1#配变 | 绿 | 510.9160 | 510.92 | 0.0000
6617 | 甘州区 | 古浪四社配变 | 绿 | 160.3719 | 160.37 | 0.0000
6618 | 甘州区 | 古浪六社配变 | 绿 | 81.3089 | 81.31 | 0.0000
6619 | 甘州区 | 古浪六社3#配变 | 绿 | 91.7146 | 161.71 | 0.0000
6620 | 甘州区 | 古浪六社1#配变 | 绿 | 40.0000 | 40.00 | 0.0000
6621 | 甘州区 | 古浪五社配变 | 绿 | 64.6621 | 64.66 | 0.0000
6622 | 甘州区 | 古浪二十社配变 | 绿 | 160.6839 | 160.68 | 0.0000
6623 | 甘州区 | 古浪三社1#配变 | 绿 | 160.8484 | 160.85 | 0.0000
6624 | 甘州区 | 古浪七社配变 | 绿 | 161.1372 | 161.14 | 0.0000
6625 | 甘州区 | 古浪一社配变 | 绿 | 160.8625 | 160.86 | 0.0000
6626 | 临泽县 | 古寨林场（王多利） | 绿 | 64.0112 | 64.01 | 0.0000
6627 | 临泽县 | 古寨林场配变 | 绿 | 41.6334 | 41.63 | 0.0000
6628 | 临泽县 | 古寨村公寓楼配变 | 绿 | 80.7788 | 80.78 | 0.0000
6629 | 临泽县 | 古寨大棚2号配变 | 绿 | 40.0006 | 40.00 | 0.0000
6630 | 临泽县 | 古寨大棚1号配变 | 绿 | 64.0022 | 64.00 | 0.0000
6631 | 临泽县 | 古寨四社井变 | 绿 | 50.4000 | 50.40 | 0.0000
6632 | 临泽县 | 古寨7社配变 | 绿 | 64.5275 | 64.53 | 0.0000
6633 | 临泽县 | 古寨6社配变 | 绿 | 80.3014 | 80.30 | 0.0000
6634 | 临泽县 | 古寨4-5-8社配变 | 绿 | 161.5627 | 161.56 | 0.0000
6635 | 临泽县 | 古寨3社新配变 | 绿 | 161.5454 | 161.55 | 0.0000
6636 | 临泽县 | 古城银坡滩葡萄基地1号 | 绿 | 160.0000 | 160.00 | 0.0000
6637 | 民乐县 | 古城配变 | 绿 | 100.8042 | 100.80 | 0.0000
6638 | 甘州区 | 古城灯展4号配变 | 绿 | 160.0247 | 160.02 | 0.0000
6639 | 甘州区 | 古城林场配变 | 绿 | 64.0688 | 64.07 | 0.0000
6640 | 临泽县 | 古城村4社1号配变 | 绿 | 80.0000 | 80.00 | 0.0000
6641 | 临泽县 | 古城村3社配变 | 绿 | 80.0000 | 80.00 | 0.0000
6642 | 甘州区 | 古城村2号配变 | 绿 | 100.3292 | 100.33 | 0.0000
6643 | 临泽县 | 古城日光温室变 | 绿 | 80.0025 | 80.00 | 0.0000
6644 | 临泽县 | 古城搬配变 | 绿 | 80.1133 | 80.11 | 0.0000
6645 | 临泽县 | 古城搬2号配变 | 绿 | 161.3888 | 161.39 | 0.0000
6646 | 临泽县 | 古城小康点配变 | 绿 | 50.7714 | 50.77 | 0.0000
6647 | 临泽县 | 古城小康点2号配变 | 绿 | 160.8521 | 160.85 | 0.0000
6648 | 甘州区 | 古城小区配变 | 绿 | 253.9388 | 253.94 | 0.0000
6649 | 甘州区 | 古城小区2#配变 | 绿 | 324.0211 | 324.02 | 0.0000
6650 | 甘州区 | 古城四社综合变 | 绿 | 100.0386 | 100.04 | 0.0000
6651 | 甘州区 | 古城四社农网新建配变 | 绿 | 160.6001 | 160.60 | 0.0000
6652 | 甘州区 | 古城四社2#配变 | 绿 | 80.6062 | 80.61 | 0.0000
6653 | 甘州区 | 古城四六社配变 | 绿 | 160.4929 | 160.49 | 0.0000
6654 | 甘州区 | 古城十社1#配变 | 绿 | 160.0026 | 160.00 | 0.0000
6655 | 甘州区 | 古城十四社配变 | 绿 | 40.1125 | 40.11 | 0.0000
6656 | 甘州区 | 古城养殖区配变 | 绿 | 160.1269 | 160.13 | 0.0000
6657 | 临泽县 | 古城养殖区配变 | 绿 | 80.4773 | 80.48 | 0.0000
6658 | 甘州区 | 古城六社2#配变 | 绿 | 166.1289 | 166.13 | 0.0000
6659 | 临泽县 | 古城公寓楼配变 | 绿 | 160.3296 | 160.33 | 0.0000
6660 | 甘州区 | 古城八、十一社配变 | 绿 | 81.5758 | 81.58 | 0.0000
6661 | 高台县 | 古城五社配变 | 红 | 0.0000 | 80.45 | 0.0000
6662 | 甘州区 | 古城五社配变 | 绿 | 102.1372 | 102.14 | 0.0000
6663 | 甘州区 | 古城五社1号配变 | 绿 | 160.6285 | 160.63 | 0.0000
6664 | 甘州区 | 古城二社配变 | 绿 | 80.4587 | 80.46 | 0.0000
6665 | 甘州区 | 古城二八社配变 | 绿 | 161.7874 | 161.79 | 0.0000
6666 | 甘州区 | 古城九社配变 | 绿 | 40.6493 | 40.65 | 0.0000
6667 | 高台县 | 古城三社配变 | 红 | 0.0000 | 81.58 | 0.0000
6668 | 甘州区 | 古城三社2号配变 | 绿 | 81.3116 | 81.31 | 0.0000
6669 | 甘州区 | 古城七社2#配变 | 绿 | 80.3849 | 80.38 | 0.0000
6670 | 甘州区 | 古城一社配变 | 绿 | 80.3335 | 80.33 | 0.0000
6671 | 甘州区 | 古城一社南滩配变 | 绿 | 86.3690 | 86.37 | 0.0000
6672 | 甘州区 | 古城一社2#配变 | 绿 | 129.2002 | 129.20 | 0.0000
6673 | 甘州区 | 古城一社1#配变 | 绿 | 81.1464 | 81.15 | 0.0000
6674 | 临泽县 | 古城8社提灌 | 绿 | 129.0545 | 129.05 | 0.0000
6675 | 临泽县 | 古城7-8社小康点配变 | 绿 | 160.9093 | 160.91 | 0.0000
6676 | 临泽县 | 古城6社配变 | 绿 | 129.0194 | 129.02 | 0.0000
6677 | 临泽县 | 古城5社配变 | 绿 | 40.2817 | 40.28 | 0.0000
6678 | 临泽县 | 古城3-4社配变 | 绿 | 41.1698 | 41.17 | 0.0000
6679 | 临泽县 | 古城2社配变 | 绿 | 80.8265 | 80.83 | 0.0000
6680 | 临泽县 | 古城1社配变 | 绿 | 80.4294 | 80.43 | 0.0000
6681 | 肃南县 | 双锅头配变 | 红 | 0.0000 | 162.29 | 0.0000
6682 | 肃南县 | 双鄂博（大滩）配变 | 绿 | 40.0015 | 40.00 | 0.0000
6683 | 民乐县 | 双达配变 | 绿 | 81.0195 | 81.02 | 0.0000
6684 | 民乐县 | 双营2号配变 | 绿 | 93.2994 | 163.13 | 69.8300
6685 | 山丹县 | 双湖西配变（新） | 绿 | 160.4713 | 160.47 | 0.0000
6686 | 山丹县 | 双湖新配变 | 绿 | 80.0925 | 80.09 | 0.0000
6687 | 山丹县 | 双湖广场配变 | 绿 | 80.3400 | 80.34 | 0.0000
6688 | 山丹县 | 双湖四七社配变 | 绿 | 80.2136 | 80.21 | 0.0000
6689 | 山丹县 | 双湖二三九社配变 | 绿 | 80.1183 | 80.12 | 0.0000
6690 | 山丹县 | 双湖东配变 | 绿 | 80.0794 | 80.08 | 0.0000
6691 | 山丹县 | 双湖一社配变（新） | 绿 | 80.4892 | 80.49 | 0.0000
6692 | 肃南县 | 双海子村办2号配变 | 红 | 0.0000 | 67.19 | 0.0000
6693 | 山丹县 | 双泉滩4号配变（新） | 黄 | 252.0000 | 252.00 | 0.0000
6694 | 山丹县 | 双泉滩3号配变 | 黄 | 80.4246 | 80.42 | 0.0000
6695 | 山丹县 | 双泉滩2号配变 | 黄 | 130.0019 | 130.00 | 0.0000
6696 | 临泽县 | 双泉湖变 | 绿 | 64.7580 | 64.76 | 0.0000
6697 | 临泽县 | 双泉林场配变 | 绿 | 160.0011 | 160.00 | 0.0000
6698 | 临泽县 | 双泉村饲草银行配变 | 绿 | 16.0141 | 16.01 | 0.0000
6699 | 临泽县 | 双泉村南沙窝配变 | 绿 | 163.7759 | 163.78 | 0.0000
6700 | 临泽县 | 双泉村南沙窝林场配变 | 绿 | 160.0074 | 160.01 | 0.0000
6701 | 临泽县 | 双泉村南沙窝02#配变 | 绿 | 80.0000 | 80.00 | 0.0000
6702 | 临泽县 | 双泉村养殖区2#配变 | 绿 | 162.7414 | 162.74 | 0.0000
6703 | 临泽县 | 双泉新沟井配变 | 绿 | 80.0030 | 80.00 | 0.0000
6704 | 临泽县 | 双泉提灌站配变 | 绿 | 128.0495 | 128.05 | 0.0000
6705 | 临泽县 | 双泉拱棚配变 | 绿 | 80.0015 | 80.00 | 0.0000
6706 | 临泽县 | 双泉小康点配变 | 绿 | 40.1882 | 40.19 | 0.0000
6707 | 临泽县 | 双泉小学配变 | 绿 | 160.1108 | 160.11 | 0.0000
6708 | 临泽县 | 双泉养殖场配变 | 绿 | 161.8085 | 161.81 | 0.0000
6709 | 山丹县 | 双泉人饮井抗旱配变 | 黄 | 160.0200 | 160.02 | 0.0000
6710 | 临泽县 | 双泉6-10社井配变 | 绿 | 80.0040 | 80.00 | 0.0000
6711 | 山丹县 | 双桥六社配变（新） | 绿 | 80.9586 | 80.96 | 0.0000
6712 | 山丹县 | 双桥五社配变（新） | 绿 | 80.9546 | 80.95 | 0.0000
6713 | 山丹县 | 双桥五社新井配变（新） | 绿 | 105.7088 | 105.71 | 0.0000
6714 | 山丹县 | 双桥二社配变（新） | 绿 | 82.4962 | 82.50 | 0.0000
6715 | 山丹县 | 双桥三社配变 | 绿 | 102.0889 | 161.28 | 59.1900
6716 | 山丹县 | 双桥七社配变 | 绿 | 16.1798 | 16.18 | 0.0000
6717 | 山丹县 | 双桥一社配变（新） | 绿 | 81.9848 | 81.98 | 0.0000
6718 | 民乐县 | 双林口2号配变 | 绿 | 80.5326 | 80.53 | 0.0000
6719 | 民乐县 | 双庄配变 | 绿 | 31.6931 | 101.69 | 70.0000
6720 | 民乐县 | 双庄新建配变 | 绿 | 11.5129 | 80.51 | 69.0000
6721 | 临泽县 | 双墩子村3社配变 | 绿 | 80.2071 | 80.21 | 0.0000
6722 | 临泽县 | 双墩子村1社配变 | 绿 | 102.0962 | 102.10 | 0.0000
6723 | 临泽县 | 双墩子日光温室配变 | 绿 | 40.0111 | 40.01 | 0.0000
6724 | 临泽县 | 双墩子四号井配变 | 绿 | 40.0010 | 40.00 | 0.0000
6725 | 甘州区 | 双墩子五号井配变 | 绿 | 50.4005 | 50.40 | 0.0000
6726 | 临泽县 | 双墩子2-3号井配变 | 绿 | 66.4350 | 66.44 | 0.0000
6727 | 甘州区 | 双墩四社配变 | 绿 | 160.3812 | 160.38 | 0.0000
6728 | 临泽县 | 双墩五社配变 | 绿 | 160.8410 | 160.84 | 0.0000
6729 | 甘州区 | 双墩二社配变（水磨湾小康楼配变） | 绿 | 101.3955 | 101.40 | 0.0000
6730 | 甘州区 | 双墩三社配变 | 绿 | 80.7527 | 80.75 | 0.0000
6731 | 甘州区 | 双墩三社井配变 | 绿 | 83.3246 | 83.32 | 0.0000
6732 | 甘州区 | 双墩一社配变 | 绿 | 81.0298 | 81.03 | 0.0000
6733 | 甘州区 | 双墩一社1#配变 | 绿 | 160.0045 | 160.00 | 0.0000
6734 | 甘州区 | 双塔六社井配变 | 绿 | 160.0015 | 160.00 | 0.0000
6735 | 甘州区 | 双塔八社井配变 | 绿 | 160.0000 | 160.00 | 0.0000
6736 | 甘州区 | 双塔三社井配变 | 绿 | 165.8361 | 165.84 | 0.0000
6737 | 甘州区 | 双塔一社2#配变 | 绿 | 80.9323 | 80.93 | 0.0000
6738 | 甘州区 | 双堡村五社配变 | 绿 | 160.0035 | 160.00 | 0.0000
6739 | 甘州区 | 双堡小区配变 | 绿 | 160.5923 | 160.59 | 0.0000
6740 | 甘州区 | 双堡安置区2#配变 | 绿 | 160.0557 | 160.06 | 0.0000
6741 | 临泽县 | 双二泉沟南井配变 | 绿 | 40.0019 | 40.00 | 0.0000
6742 | 临泽县 | 双二泉沟北井 | 绿 | 80.0030 | 80.00 | 0.0000
6743 | 临泽县 | 双二树湾子配变 | 绿 | 80.0084 | 80.01 | 0.0000
6744 | 临泽县 | 双二林场配变 | 绿 | 80.0030 | 80.00 | 0.0000
6745 | 临泽县 | 双二南沙滩户户通南井配变 | 绿 | 165.4918 | 165.49 | 0.0000
6746 | 临泽县 | 双二7社配变 | 绿 | 80.5679 | 161.07 | 80.5000
6747 | 临泽县 | 双二4-6社配变 | 绿 | 163.2432 | 163.24 | 0.0000
6748 | 临泽县 | 双二1-3社配变 | 绿 | 162.1103 | 162.11 | 0.0000
6749 | 高台县 | 双丰马场照明配变 | 红 | 0.0000 | 82.37 | 0.0000
6750 | 高台县 | 双丰村变 | 红 | 0.0000 | 129.99 | 0.0000
6751 | 高台县 | 双丰村二号配变 | 红 | 0.0000 | 80.00 | 0.0000
6752 | 高台县 | 双丰厂配变 | 红 | 0.0000 | 80.89 | 0.0000
6753 | 高台县 | 双丰农田一变 | 红 | 0.0000 | 24.26 | 0.0000
6754 | 高台县 | 双丰农田3号配变 | 红 | 0.0000 | 82.11 | 0.0000
6755 | 高台县 | 双丰农田2号配变 | 红 | 0.0000 | 82.36 | 0.0000
6756 | 临泽县 | 双一上荒地配变 | 绿 | 81.9826 | 81.98 | 0.0000
6757 | 临泽县 | 双一6.9社井配变 | 绿 | 80.0364 | 80.04 | 0.0000
6758 | 临泽县 | 双一4-5社配变 | 绿 | 82.0185 | 82.02 | 0.0000
6759 | 临泽县 | 双一3社井配变 | 绿 | 24.0013 | 24.00 | 0.0000
6760 | 临泽县 | 双一2.3社配变 | 绿 | 23.1149 | 65.11 | 42.0000
6761 | 高台县 | 友联140农场2号配变 | 红 | 0.0000 | 83.41 | 0.0000
6762 | 高台县 | 友联140农场1号配变 | 红 | 0.0000 | 67.45 | 0.0000
6763 | 民乐县 | 友爱蒋庄配变 | 绿 | 91.5184 | 161.72 | 70.2000
6764 | 民乐县 | 友爱王庄配变 | 绿 | 160.8496 | 160.85 | 0.0000
6765 | 民乐县 | 友爱(200)配变 | 绿 | 161.8384 | 161.84 | 0.0000
6766 | 临泽县 | 友好葡萄基地配变 | 绿 | 160.0000 | 160.00 | 0.0000
6767 | 临泽县 | 友好气调库变 | 绿 | 64.2615 | 64.26 | 0.0000
6768 | 临泽县 | 友好村配变 | 绿 | 80.5589 | 80.56 | 0.0000
6769 | 临泽县 | 友好搬2号井灌变 | 绿 | 40.0013 | 40.00 | 0.0000
6770 | 临泽县 | 友好公寓楼变 | 绿 | 101.5971 | 101.60 | 0.0000
6771 | 临泽县 | 友好井灌变3号变 | 绿 | 64.0219 | 64.02 | 0.0000
6772 | 临泽县 | 友好井灌变2号 | 绿 | 64.0223 | 64.02 | 0.0000
6773 | 临泽县 | 友好井灌变1号 | 绿 | 64.0000 | 64.00 | 0.0000
6774 | 临泽县 | 友好8社配变 | 绿 | 40.0000 | 40.00 | 0.0000
6775 | 临泽县 | 友好8社小康点配变 | 绿 | 160.9996 | 161.00 | 0.0000
6776 | 临泽县 | 友好6-8社配变 | 绿 | 80.5448 | 80.54 | 0.0000
6777 | 临泽县 | 友好4社小康点变 | 绿 | 40.5430 | 40.54 | 0.0000
6778 | 临泽县 | 友好4-5社配变 | 绿 | 41.2223 | 41.22 | 0.0000
6779 | 临泽县 | 友好3社配变 | 绿 | 40.0000 | 40.00 | 0.0000
6780 | 临泽县 | 友好2-4社提灌配变 | 绿 | 40.0000 | 40.00 | 0.0000
6781 | 临泽县 | 友好10社配变 | 绿 | 80.5631 | 80.56 | 0.0000
6782 | 临泽县 | 友好10社提灌变 | 绿 | 50.4126 | 50.41 | 0.0000
6783 | 临泽县 | 友好1-3社配变 | 绿 | 81.1010 | 81.10 | 0.0000
6784 | 临泽县 | 县水产站变 | 绿 | 50.4356 | 50.44 | 0.0000
6785 | 临泽县 | 县林场井灌配变 | 绿 | 80.0026 | 80.00 | 0.0000
6786 | 临泽县 | 县林场2号配变 | 绿 | 40.4878 | 40.49 | 0.0000
6787 | 临泽县 | 县林场1号新建配变 | 绿 | 80.3095 | 80.31 | 0.0000
6788 | 山丹县 | 县政府3号配变 | 绿 | 332.4360 | 332.44 | 0.0000
6789 | 山丹县 | 县政府2#配变（新） | 绿 | 260.3817 | 260.38 | 0.0000
6790 | 临泽县 | 县委农场变 | 绿 | 82.7721 | 82.77 | 0.0000
6791 | 山丹县 | 县医院外科楼配变 | 绿 | 258.6181 | 258.62 | 0.0000
6792 | 山丹县 | 县医院CT配变 | 绿 | 100.5621 | 100.56 | 0.0000
6793 | 高台县 | 县医院1号配变 | 红 | 0.0000 | 322.15 | 0.0000
6794 | 山丹县 | 县中队1号配变 | 绿 | 327.9158 | 330.92 | 3.0000
6795 | 高台县 | 厨老大调味食品厂配变 | 红 | 0.0000 | 163.10 | 0.0000
6796 | 临泽县 | 厚载实业变 | 绿 | 320.1079 | 320.11 | 0.0000
6797 | 肃南县 | 压低河配变 | 绿 | 80.0042 | 80.00 | 0.0000
6798 | 民乐县 | 卲家移民村2号配变 | 绿 | 80.3362 | 80.34 | 0.0000
6799 | 甘州区 | 印刷箱式变站内变压器 | 绿 | 252.0000 | 252.00 | 0.0000
6800 | 甘州区 | 卫生院配变 | 绿 | 160.3470 | 160.35 | 0.0000
6801 | 甘州区 | 卫校配变 | 绿 | 254.2684 | 254.27 | 0.0000
6802 | 民乐县 | 卫庄3号配变 | 绿 | 164.6421 | 164.64 | 0.0000
6803 | 民乐县 | 卫庄1号配变 | 绿 | 55.5581 | 253.96 | 198.4000
6804 | 民乐县 | 卧马南配变 | 绿 | 80.9353 | 80.94 | 0.0000
6805 | 民乐县 | 卧马北配变 | 绿 | 321.8270 | 321.83 | 0.0000
6806 | 民乐县 | 卢庄配变 | 绿 | 40.2316 | 40.23 | 0.0000
6807 | 山丹县 | 卡拉库羊场2号配变 | 绿 | 160.4033 | 160.40 | 0.0000
6808 | 民乐县 | 卜里沟配变 | 绿 | 16.3238 | 16.32 | 0.0000
6809 | 高台县 | 博峰牛场配变 | 红 | 0.0000 | 82.96 | 0.0000
6810 | 高台县 | 博峰牛场4号配变 | 红 | 0.0000 | 82.39 | 0.0000
6811 | 临泽县 | 博亚达1号变 | 绿 | 64.0593 | 64.06 | 0.0000
6812 | 甘州区 | 南闸三九社配变 | 绿 | 80.0025 | 80.00 | 0.0000
6813 | 甘州区 | 南街派出所配变 | 绿 | 166.2212 | 166.22 | 0.0000
6814 | 山丹县 | 南街2号配变（新） | 黄 | 203.3372 | 203.34 | 0.0000
6815 | 肃南县 | 南街2号配变 | 红 | 0.0000 | 166.98 | 0.0000
6816 | 高台县 | 南苑小区2#箱变间隔配电变压器 | 红 | 0.0000 | 1305.68 | 0.0000
6817 | 高台县 | 南苑区配变 | 红 | 0.0000 | 326.90 | 0.0000
6818 | 临泽县 | 南站西配变 | 绿 | 160.0534 | 160.05 | 0.0000
6819 | 山丹县 | 南窑南配变（新） | 黄 | 80.1592 | 80.16 | 0.0000
6820 | 山丹县 | 南窑北配变（小成套） | 黄 | 24.0119 | 24.01 | 0.0000
6821 | 山丹县 | 南祥嘉苑配变 | 绿 | 260.9592 | 260.96 | 0.0000
6822 | 甘州区 | 南滩移民配变 | 绿 | 80.5259 | 80.53 | 0.0000
6823 | 山丹县 | 南滩抗旱人饮2号井配变 | 绿 | 200.0000 | 200.00 | 0.0000
6824 | 山丹县 | 南滩抗旱人饮1号井配变 | 绿 | 211.4012 | 211.40 | 0.0000
6825 | 甘州区 | 南滩分水闸配变 | 绿 | 40.0332 | 40.03 | 0.0000
6826 | 甘州区 | 南滩1#配变 | 绿 | 160.2138 | 160.21 | 0.0000
6827 | 民乐县 | 南湾配变 | 绿 | 161.1780 | 161.18 | 0.0000
6828 | 肃南县 | 南湾池子配变 | 绿 | 24.0000 | 24.00 | 0.0000
6829 | 甘州区 | 南湾林场配变 | 绿 | 80.0205 | 80.02 | 0.0000
6830 | 高台县 | 南湾村公寓楼1号配变 | 红 | 0.0000 | 203.80 | 0.0000
6831 | 高台县 | 南湾村三社温室配变 | 红 | 0.0000 | 80.73 | 0.0000
6832 | 高台县 | 南湾村三社井灌2号配变 | 红 | 0.0000 | 257.68 | 0.0000
6833 | 高台县 | 南湾村一社井灌配变 | 红 | 0.0000 | 83.81 | 0.0000
6834 | 高台县 | 南湾村4-5社配变 | 红 | 0.0000 | 328.58 | 0.0000
6835 | 高台县 | 南湾村1-3社配变 | 红 | 0.0000 | 41.24 | 0.0000
6836 | 肃南县 | 南湾新配变 | 绿 | 160.0883 | 160.09 | 0.0000
6837 | 甘州区 | 南湾四社配变 | 绿 | 80.4673 | 80.47 | 0.0000
6838 | 山丹县 | 南湾八社配变 | 绿 | 80.0000 | 80.00 | 0.0000
6839 | 山丹县 | 南湾五社配变 | 绿 | 162.0424 | 162.04 | 0.0000
6840 | 甘州区 | 南湾五社公变 | 绿 | 41.5517 | 41.55 | 0.0000
6841 | 甘州区 | 南湾五六社配变 | 绿 | 40.8863 | 40.89 | 0.0000
6842 | 甘州区 | 南湾二社2号配变 | 绿 | 160.7115 | 160.71 | 0.0000
6843 | 山丹县 | 南湾九社配变 | 绿 | 81.5280 | 81.53 | 0.0000
6844 | 山丹县 | 南湾三社配变 | 绿 | 80.0000 | 80.00 | 0.0000
6845 | 甘州区 | 南湾三社1#配变 | 绿 | 160.0000 | 160.00 | 0.0000
6846 | 甘州区 | 南湾七社配变 | 绿 | 80.2212 | 80.22 | 0.0000
6847 | 甘州区 | 南湾一社2号配变 | 绿 | 160.8437 | 160.84 | 0.0000
6848 | 山丹县 | 南湾一二社配变（新） | 绿 | 95.0176 | 134.92 | 39.9000
6849 | 山丹县 | 南湖生态园配变 | 绿 | 325.3814 | 325.38 | 0.0000
6850 | 山丹县 | 南湖村六社配变（新） | 绿 | 162.9913 | 162.99 | 0.0000
6851 | 山丹县 | 南湖家园配变(新) | 绿 | 335.2269 | 335.23 | 0.0000
6852 | 山丹县 | 南湖家园2号配变 | 绿 | 254.3159 | 254.32 | 0.0000
6853 | 山丹县 | 南湖四社下社配变(新） | 绿 | 81.5454 | 81.55 | 0.0000
6854 | 山丹县 | 南湖四社上配变 | 绿 | 161.7941 | 161.79 | 0.0000
6855 | 山丹县 | 南湖四社上2号配变 | 绿 | 50.7714 | 50.77 | 0.0000
6856 | 山丹县 | 南湖养殖场配变 | 绿 | 80.0688 | 80.07 | 0.0000
6857 | 山丹县 | 南湖六社上配变 | 绿 | 40.6052 | 40.61 | 0.0000
6858 | 山丹县 | 南湖公园南配变 | 绿 | 335.1658 | 335.17 | 0.0000
6859 | 山丹县 | 南湖公园东配变（新） | 绿 | 263.4859 | 263.49 | 0.0000
6860 | 山丹县 | 南湖五社配变 | 绿 | 131.7831 | 131.78 | 0.0000
6861 | 山丹县 | 南湖五社2号配变（新） | 绿 | 252.3236 | 252.32 | 0.0000
6862 | 山丹县 | 南湖二社配变（新） | 绿 | 162.2105 | 162.21 | 0.0000
6863 | 山丹县 | 南湖三社配变（新） | 绿 | 258.4228 | 258.42 | 0.0000
6864 | 山丹县 | 南湖三社西配变（新） | 绿 | 82.3569 | 82.36 | 0.0000
6865 | 山丹县 | 南湖三社东配变（新） | 绿 | 322.2112 | 322.21 | 0.0000
6866 | 山丹县 | 南湖三社上配变 | 绿 | 80.2118 | 80.21 | 0.0000
6867 | 山丹县 | 南湖一社配变（新） | 绿 | 81.9215 | 81.92 | 0.0000
6868 | 民乐县 | 南泥沟新建配变 | 绿 | 80.7939 | 80.79 | 0.0000
6869 | 肃南县 | 南泉白文福配变 | 红 | 0.0000 | 16.02 | 0.0000
6870 | 肃南县 | 南沟移民配变 | 红 | 0.0000 | 68.38 | 0.0000
6871 | 肃南县 | 南沟移民2号配变 | 红 | 0.0000 | 84.85 | 0.0000
6872 | 肃南县 | 南沟新井配变 | 红 | 0.0000 | 43.71 | 0.0000
6873 | 肃南县 | 南沟新井方田配变 | 红 | 0.0000 | 80.19 | 0.0000
6874 | 甘州区 | 南沟四社配变 | 绿 | 80.0024 | 80.00 | 0.0000
6875 | 甘州区 | 南沟四社2#配变 | 绿 | 160.3038 | 160.30 | 0.0000
6876 | 甘州区 | 南沟五社配变 | 绿 | 160.1945 | 160.19 | 0.0000
6877 | 甘州区 | 南沟五社2号配变 | 绿 | 80.0831 | 80.08 | 0.0000
6878 | 甘州区 | 南沟二社1号配变 | 绿 | 81.2403 | 81.24 | 0.0000
6879 | 甘州区 | 南沟三社配变 | 绿 | 80.5764 | 80.58 | 0.0000
6880 | 甘州区 | 南沟一社配变 | 绿 | 80.6289 | 80.63 | 0.0000
6881 | 肃南县 | 南沟6号配变 | 红 | 0.0000 | 84.61 | 0.0000
6882 | 肃南县 | 南沟4号配变 | 红 | 0.0000 | 161.56 | 0.0000
6883 | 肃南县 | 南沟3号配变 | 红 | 0.0000 | 81.41 | 0.0000
6884 | 肃南县 | 南沟2号配变 | 红 | 0.0000 | 132.11 | 0.0000
6885 | 甘州区 | 南池观景楼2#变压器 | 绿 | 518.2760 | 647.88 | 129.6000
6886 | 甘州区 | 南池观景楼1#箱变站内变压器 | 绿 | 807.0605 | 807.06 | 0.0000
6887 | 临泽县 | 南柳3-4社变 | 绿 | 81.1832 | 81.18 | 0.0000
6888 | 临泽县 | 南柳1-2社配变 | 绿 | 80.9293 | 80.93 | 0.0000
6889 | 民乐县 | 南村子新建配变 | 绿 | 40.1084 | 40.11 | 0.0000
6890 | 高台县 | 南岔病改配变 | 红 | 0.0000 | 64.02 | 0.0000
6891 | 高台县 | 南岔林场配变（116） | 红 | 0.0000 | 85.62 | 0.0000
6892 | 高台县 | 南岔村林场变(改造后） | 红 | 0.0000 | 80.20 | 0.0000
6893 | 高台县 | 南岔村小康点配变 | 红 | 0.0000 | 24.16 | 0.0000
6894 | 高台县 | 南岔村四社井灌配变 | 红 | 0.0000 | 24.00 | 0.0000
6895 | 高台县 | 南岔村变 | 红 | 0.0000 | 324.52 | 0.0000
6896 | 高台县 | 南岔村养殖场配变 | 红 | 0.0000 | 162.84 | 0.0000
6897 | 高台县 | 南岔村六社配变 | 红 | 0.0000 | 84.19 | 0.0000
6898 | 高台县 | 南岔村六社温室配变 | 红 | 0.0000 | 24.00 | 0.0000
6899 | 高台县 | 南岔村五社井灌配变 | 红 | 0.0000 | 80.04 | 0.0000
6900 | 高台县 | 南岔村一社配变 | 红 | 0.0000 | 64.74 | 0.0000
6901 | 高台县 | 南岔村一社温室配变 | 红 | 0.0000 | 24.00 | 0.0000
6902 | 高台县 | 南岔小康点2号配变 | 红 | 0.0000 | 80.71 | 0.0000
6903 | 高台县 | 南岔养殖厂配变 | 红 | 0.0000 | 66.84 | 0.0000
6904 | 高台县 | 南岔三社温室配变 | 红 | 0.0000 | 40.00 | 0.0000
6905 | 高台县 | 南岔2-3社配变 | 红 | 0.0000 | 129.62 | 0.0000
6906 | 高台县 | 南寨子村配变 | 红 | 0.0000 | 82.91 | 0.0000
6907 | 高台县 | 南寨子小康楼配变 | 红 | 0.0000 | 129.78 | 0.0000
6908 | 高台县 | 南寨子小康楼2号配变 | 红 | 0.0000 | 320.32 | 0.0000
6909 | 高台县 | 南寨子四社井灌配变 | 红 | 0.0000 | 80.94 | 0.0000
6910 | 高台县 | 南寨子二社井灌配变 | 红 | 0.0000 | 64.00 | 0.0000
6911 | 高台县 | 南寨子三社配变 | 红 | 0.0000 | 83.37 | 0.0000
6912 | 高台县 | 南寨子三社井灌配变 | 红 | 0.0000 | 80.00 | 0.0000
6913 | 山丹县 | 南大街2号配变 | 绿 | 325.9574 | 325.96 | 0.0000
6914 | 山丹县 | 南大街1号配变 | 绿 | 265.1589 | 265.16 | 0.0000
6915 | 甘州区 | 南大池箱式变站内变压器 | 绿 | 504.0000 | 504.00 | 0.0000
6916 | 甘州区 | 南大池2号箱变配变 | 绿 | 508.0043 | 508.00 | 0.0000
6917 | 肃南县 | 南城子配变 | 绿 | 162.0299 | 162.03 | 0.0000
6918 | 肃南县 | 南城子3号配变 | 红 | 0.0000 | 83.50 | 0.0000
6919 | 临泽县 | 南台3社配变 | 绿 | 129.4969 | 129.50 | 0.0000
6920 | 临泽县 | 南台2-3社新配变 | 绿 | 327.1005 | 327.10 | 0.0000
6921 | 临泽县 | 南台1社配变 | 绿 | 80.8491 | 80.85 | 0.0000
6922 | 民乐县 | 南古广场配变 | 绿 | 324.7861 | 324.79 | 0.0000
6923 | 民乐县 | 南古寄宿制配变 | 绿 | 321.9534 | 321.95 | 0.0000
6924 | 民乐县 | 南古供电配变 | 绿 | 128.8122 | 128.81 | 0.0000
6925 | 民乐县 | 南古中心小学配变 | 绿 | 160.8548 | 160.85 | 0.0000
6926 | 高台县 | 南华良种场配变 | 红 | 0.0000 | 82.42 | 0.0000
6927 | 高台县 | 南华猪场配变 | 红 | 0.0000 | 131.32 | 0.0000
6928 | 高台县 | 南华猪场井配变 | 红 | 0.0000 | 82.80 | 0.0000
6929 | 高台县 | 南华水管所2号配变 | 红 | 0.0000 | 64.05 | 0.0000
6930 | 高台县 | 南华林场场部配变 | 红 | 0.0000 | 24.04 | 0.0000
6931 | 高台县 | 南华林场七号配变 | 红 | 0.0000 | 67.01 | 0.0000
6932 | 高台县 | 南华林场5号配变 | 红 | 0.0000 | 64.00 | 0.0000
6933 | 高台县 | 南华交警队配变 | 红 | 0.0000 | 160.12 | 0.0000
6934 | 山丹县 | 南关配变 | 绿 | 261.4387 | 261.44 | 0.0000
6935 | 甘州区 | 南关箱变站内变压器 | 绿 | 522.1732 | 522.17 | 0.0000
6936 | 高台县 | 南关桥头柱上配变 | 红 | 0.0000 | 132.30 | 0.0000
6937 | 民乐县 | 南关新建配变 | 绿 | 160.6599 | 160.66 | 0.0000
6938 | 甘州区 | 南关市场3号配变 | 绿 | 328.8194 | 328.82 | 0.0000
6939 | 甘州区 | 南关市场2号配变 | 绿 | 321.9163 | 321.92 | 0.0000
6940 | 山丹县 | 南关小十字配变 | 绿 | 258.7509 | 258.75 | 0.0000
6941 | 山丹县 | 南关小什字2号配变 | 绿 | 323.8049 | 323.80 | 0.0000
6942 | 山丹县 | 南关十二队移民点配变 | 绿 | 320.5834 | 320.58 | 0.0000
6943 | 民乐县 | 南关养殖配变 | 绿 | 80.0067 | 80.01 | 0.0000
6944 | 山丹县 | 南关六十社井配变(新） | 绿 | 169.4565 | 169.46 | 0.0000
6945 | 山丹县 | 南关六十社井配变 | 绿 | 160.0037 | 160.00 | 0.0000
6946 | 山丹县 | 南关六九社配变（新） | 绿 | 81.2492 | 81.25 | 0.0000
6947 | 甘州区 | 南关二社配变 | 绿 | 80.2182 | 80.22 | 0.0000
6948 | 甘州区 | 南关三社配变 | 绿 | 163.8784 | 163.88 | 0.0000
6949 | 民乐县 | 南关一队配变 | 绿 | 40.6260 | 40.63 | 0.0000
6950 | 高台县 | 南关9号柱上配变 | 红 | 0.0000 | 516.28 | 0.0000
6951 | 高台县 | 南关7号630柱上配变 | 红 | 0.0000 | 530.15 | 140.0000
6952 | 高台县 | 南关6号配变 | 红 | 0.0000 | 161.33 | 116.0000
6953 | 高台县 | 南关5号配变 | 红 | 0.0000 | 540.52 | 0.0000
6954 | 民乐县 | 南关5号配变 | 绿 | 160.0000 | 160.00 | 0.0000
6955 | 民乐县 | 南关4号配变 | 绿 | 220.7559 | 255.76 | 35.0000
6956 | 高台县 | 南关3号配变 | 红 | 0.0000 | 514.89 | 0.0000
6957 | 民乐县 | 南关3号新建配变 | 绿 | 80.0000 | 80.00 | 0.0000
6958 | 民乐县 | 南关2号配变 | 绿 | 91.6953 | 161.70 | 70.0000
6959 | 高台县 | 南关2号配变 | 红 | 0.0000 | 331.88 | 0.0000
6960 | 山丹县 | 南关2#配变 | 绿 | 333.3118 | 333.31 | 0.0000
6961 | 民乐县 | 南关1号配变 | 绿 | 160.7942 | 160.79 | 0.0000
6962 | 高台县 | 南关1号柱上配变 | 红 | 0.0000 | 535.74 | 120.0000
6963 | 高台县 | 南关11号配变 | 红 | 0.0000 | 326.45 | 0.0000
6964 | 高台县 | 南关10号配变 | 红 | 0.0000 | 257.55 | 30.0000
6965 | 甘州区 | 南关1#箱变站内变压器 | 绿 | 511.9348 | 511.93 | 0.0000
6966 | 山丹县 | 南丰边庄2号配变 | 绿 | 80.8191 | 80.82 | 0.0000
6967 | 民乐县 | 南丰供电所所用配变 | 绿 | 128.2839 | 128.28 | 0.0000
6968 | 肃南县 | 单沙窝黄土坡配变 | 红 | 0.0000 | 259.21 | 50.0000
6969 | 肃南县 | 单沙窝深井子配变 | 红 | 0.0000 | 166.76 | 0.0000
6970 | 临泽县 | 单家庄林场配变 | 绿 | 82.2929 | 82.29 | 0.0000
6971 | 临泽县 | 单家庄8社1号配变 | 绿 | 110.5537 | 160.55 | 50.0000
6972 | 临泽县 | 单家庄8社1#井配变 | 绿 | 40.0122 | 40.01 | 0.0000
6973 | 临泽县 | 单家庄6-7社配变 | 绿 | 77.9169 | 80.92 | 3.0000
6974 | 临泽县 | 单家庄5社1号配变 | 绿 | 160.8299 | 160.83 | 0.0000
6975 | 临泽县 | 单家庄5社1#井配变 | 绿 | 24.0012 | 24.00 | 0.0000
6976 | 临泽县 | 单家庄3-4社配变 | 绿 | 80.7838 | 80.78 | 0.0000
6977 | 临泽县 | 单家庄1社配变 | 绿 | 80.5448 | 80.54 | 0.0000
6978 | 临泽县 | 单家庄1-2社配变 | 绿 | 80.3640 | 80.36 | 0.0000
6979 | 民乐县 | 单家圈新建配变 | 绿 | 80.3351 | 80.34 | 0.0000
6980 | 山丹县 | 卓庄配变 | 绿 | 24.0122 | 24.01 | 0.0000
6981 | 临泽县 | 华音机井配变 | 绿 | 40.0036 | 40.00 | 0.0000
6982 | 临泽县 | 华音小学配变 | 绿 | 321.4252 | 321.43 | 0.0000
6983 | 甘州区 | 华金配变 | 绿 | 290.0139 | 320.01 | 30.0000
6984 | 甘州区 | 华谊配变 | 绿 | 330.4615 | 330.46 | 0.0000
6985 | 甘州区 | 华谊名苑2#箱式变 | 绿 | 1006.6804 | 1006.68 | 0.0000
6986 | 甘州区 | 华谊名苑1#箱式变 | 绿 | 261.7118 | 261.71 | 0.0000
6987 | 高台县 | 华谊19号配变 | 红 | 0.0000 | 80.01 | 0.0000
6988 | 高台县 | 华谊15号配变 | 红 | 0.0000 | 80.13 | 0.0000
6989 | 高台县 | 华谊12号配变 | 红 | 0.0000 | 80.00 | 0.0000
6990 | 高台县 | 华谊11号配变 | 红 | 0.0000 | 80.00 | 0.0000
6991 | 肃南县 | 华谊10号配变 | 红 | 0.0000 | 80.00 | 0.0000
6992 | 高台县 | 华海农场东配变 | 红 | 0.0000 | 82.83 | 0.0000
6993 | 甘州区 | 华泰配变 | 绿 | 172.4804 | 322.48 | 150.0000
6994 | 甘州区 | 华泰房产配变 | 绿 | 202.2956 | 202.30 | 0.0000
6995 | 肃南县 | 华悦养殖厂配变 | 绿 | 160.2034 | 160.20 | 0.0000
6996 | 临泽县 | 华强村农场井变 | 绿 | 24.0012 | 24.00 | 0.0000
6997 | 临泽县 | 华强公寓楼配变 | 绿 | 320.3179 | 320.32 | 0.0000
6998 | 临泽县 | 华强5社配变 | 绿 | 41.5838 | 41.58 | 0.0000
6999 | 临泽县 | 华强4-6社配变 | 绿 | 81.6607 | 81.66 | 0.0000
7000 | 临泽县 | 华强2-7社配变 | 绿 | 64.5067 | 64.51 | 0.0000
7001 | 临泽县 | 华强2-7社1号配变 | 绿 | 42.6766 | 42.68 | 0.0000
7002 | 临泽县 | 华强1社配变 | 绿 | 81.4024 | 81.40 | 0.0000
7003 | 临泽县 | 华强1社井变 | 绿 | 40.0000 | 40.00 | 0.0000
7004 | 临泽县 | 华兴4-6社配变 | 绿 | 80.8102 | 80.81 | 0.0000
7005 | 临泽县 | 华兴4-6社3号配变 | 绿 | 80.2511 | 80.25 | 0.0000
7006 | 临泽县 | 华兴4-6社2号配变 | 绿 | 101.0924 | 101.09 | 0.0000
7007 | 临泽县 | 华兴2-3社配变 | 绿 | 201.6755 | 201.68 | 0.0000
7008 | 临泽县 | 华兴1社配变 | 绿 | 129.3951 | 129.40 | 0.0000
7009 | 甘州区 | 卅店村配变 | 绿 | 80.9585 | 80.96 | 0.0000
7010 | 甘州区 | 卅店小区2#配变 | 绿 | 323.3684 | 323.37 | 0.0000
7011 | 甘州区 | 卅店四社大棚配变 | 绿 | 160.0909 | 160.09 | 0.0000
7012 | 甘州区 | 卅店一社配变 | 绿 | 160.4112 | 160.41 | 0.0000
7013 | 甘州区 | 卅店一二社配变 | 绿 | 80.6146 | 80.61 | 0.0000
7014 | 临泽县 | 千头奶牛养殖区 | 绿 | 81.5692 | 81.57 | 0.0000
7015 | 民乐县 | 千亩配变 | 绿 | 81.3361 | 81.34 | 0.0000
7016 | 山丹县 | 十里堡配变 | 绿 | 80.0000 | 80.00 | 0.0000
7017 | 山丹县 | 十里堡林场配变 | 绿 | 64.2336 | 64.23 | 0.0000
7018 | 山丹县 | 十里堡四五社配变（新） | 绿 | 82.1095 | 82.11 | 0.0000
7019 | 山丹县 | 十里堡别墅区配变 | 绿 | 80.0913 | 80.09 | 0.0000
7020 | 山丹县 | 十里堡农综配变 | 绿 | 160.0163 | 160.02 | 0.0000
7021 | 山丹县 | 十里堡农牧开发区配变 | 绿 | 80.0564 | 80.06 | 0.0000
7022 | 山丹县 | 十里堡养殖小区配变 | 绿 | 80.0056 | 80.01 | 0.0000
7023 | 山丹县 | 十里堡二队五里墩配变 | 绿 | 64.5106 | 64.51 | 0.0000
7024 | 山丹县 | 十里堡二社配变（新） | 绿 | 65.9306 | 65.93 | 0.0000
7025 | 山丹县 | 十里堡二社养殖场配变 | 绿 | 40.0166 | 40.02 | 0.0000
7026 | 山丹县 | 十里堡三社配变（新） | 绿 | 80.7998 | 80.80 | 0.0000
7027 | 山丹县 | 十里堡一社配变（新） | 绿 | 80.8844 | 80.88 | 0.0000
7028 | 山丹县 | 十里堡1号配变 | 绿 | 80.5363 | 80.54 | 0.0000
7029 | 高台县 | 十坝黄田地井灌配变 | 红 | 0.0000 | 64.00 | 0.0000
7030 | 高台县 | 十坝村配变 | 红 | 0.0000 | 166.75 | 0.0000
7031 | 高台县 | 十坝新架井灌配变（新） | 红 | 0.0000 | 82.33 | 0.0000
7032 | 高台县 | 十坝抗旱1#变 | 红 | 0.0000 | 41.09 | 0.0000
7033 | 高台县 | 十坝少年军校配变 | 红 | 0.0000 | 320.36 | 320.0000
7034 | 高台县 | 十坝农场井灌配变 | 红 | 0.0000 | 40.52 | 0.0000
7035 | 高台县 | 十坝农场5号配变 | 红 | 0.0000 | 80.00 | 0.0000
7036 | 高台县 | 十坝农场4号配变 | 红 | 0.0000 | 24.00 | 0.0000
7037 | 高台县 | 十坝军拓中心配变 | 红 | 0.0000 | 40.22 | 0.0000
7038 | 高台县 | 十坝2号井灌配变1 | 红 | 0.0000 | 136.08 | 0.0000
7039 | 高台县 | 十坝2号井灌配变 | 红 | 0.0000 | 81.99 | 0.0000
7040 | 高台县 | 十坝1配变 | 红 | 0.0000 | 65.09 | 0.0000
7041 | 甘州区 | 十号小区配变 | 绿 | 322.6870 | 322.69 | 0.0000
7042 | 甘州区 | 十号四社配变 | 绿 | 82.8251 | 82.83 | 0.0000
7043 | 甘州区 | 十号四社2#配变 | 绿 | 161.0461 | 161.05 | 0.0000
7044 | 甘州区 | 十号养殖场配变 | 绿 | 80.0000 | 80.00 | 0.0000
7045 | 甘州区 | 十号养殖场2#配变 | 绿 | 161.2396 | 161.24 | 0.0000
7046 | 甘州区 | 十号六社配变 | 绿 | 80.0012 | 80.00 | 0.0000
7047 | 甘州区 | 十号六社1#配变 | 绿 | 161.2059 | 161.21 | 0.0000
7048 | 甘州区 | 十号五社配变 | 绿 | 160.6721 | 160.67 | 0.0000
7049 | 甘州区 | 十号二社配变 | 绿 | 161.5487 | 161.55 | 0.0000
7050 | 甘州区 | 十号二社2#配变 | 绿 | 160.6280 | 160.63 | 0.0000
7051 | 甘州区 | 十号三四社配变 | 绿 | 163.2897 | 163.29 | 0.0000
7052 | 甘州区 | 十号一社配变 | 绿 | 80.0015 | 80.00 | 0.0000
7053 | 甘州区 | 十号一社2#配变 | 绿 | 160.6116 | 160.61 | 0.0000
7054 | 肃南县 | 十六户新配变 | 红 | 0.0000 | 84.48 | 0.0000
7055 | 高台县 | 十二公司农场2号配变 | 红 | 0.0000 | 84.72 | 0.0000
7056 | 临泽县 | 十一闸配变 | 绿 | 50.4804 | 50.48 | 0.0000
7057 | 高台县 | 十一公司西配变 | 红 | 0.0000 | 162.17 | 0.0000
7058 | 高台县 | 十一公司东配变 | 红 | 0.0000 | 42.77 | 0.0000
7059 | 临泽县 | 医院配变 | 绿 | 329.7584 | 329.76 | 0.0000
7060 | 肃南县 | 医院新配变 | 黄 | 323.4631 | 323.46 | 0.0000
7061 | 肃南县 | 医院2号配变 | 黄 | 164.0565 | 164.06 | 0.0000
7062 | 甘州区 | 医药站配变 | 绿 | 323.0478 | 323.05 | 0.0000
7063 | 甘州区 | 区水务局试验站配变 | 绿 | 80.0000 | 80.00 | 0.0000
7064 | 甘州区 | 区委党校配变（北关二社1号） | 绿 | 161.2490 | 161.25 | 0.0000
7065 | 甘州区 | 北门配变 | 绿 | 320.0000 | 320.00 | 0.0000
7066 | 甘州区 | 北辰丽家2#箱变出配电变压器 | 绿 | 520.3254 | 520.33 | 0.0000
7067 | 甘州区 | 北辰丽佳变压器 | 绿 | 809.2308 | 809.23 | 0.0000
7068 | 甘州区 | 北街小学出配电变压器 | 绿 | 506.5019 | 506.50 | 0.0000
7069 | 肃南县 | 北街2号配变 | 红 | 0.0000 | 82.02 | 0.0000
7070 | 民乐县 | 北苑2号配变 | 绿 | 255.2442 | 255.24 | 0.0000
7071 | 民乐县 | 北苑1号配变 | 绿 | 518.1031 | 518.10 | 0.0000
7072 | 山丹县 | 北窑北配变（小成套） | 黄 | 80.3766 | 80.38 | 0.0000
7073 | 山丹县 | 北滩移民村配变（新） | 绿 | 0.0000 | 162.55 | 0.0000
7074 | 山丹县 | 北滩移民区1号抗旱井配变 | 绿 | 0.0000 | 160.00 | 0.0000
7075 | 山丹县 | 北滩移民养殖场配变 | 绿 | 0.0000 | 161.20 | 0.0000
7076 | 山丹县 | 北滩村养殖小区配变 | 绿 | 0.0000 | 160.13 | 0.0000
7077 | 山丹县 | 北滩村2号人饮井配变 | 绿 | 0.0000 | 160.00 | 0.0000
7078 | 民乐县 | 北滩新丰配变 | 绿 | 40.0325 | 40.03 | 0.0000
7079 | 民乐县 | 北滩张庄配变 | 绿 | 80.3414 | 80.34 | 0.0000
7080 | 山丹县 | 北滩学校配变（新） | 绿 | 0.0000 | 252.04 | 0.0000
7081 | 山丹县 | 北滩四社配变 | 绿 | 0.0000 | 40.16 | 0.0000
7082 | 山丹县 | 北滩四社2号配变 | 绿 | 0.0000 | 80.00 | 0.0000
7083 | 山丹县 | 北滩十社配变 | 绿 | 64.0894 | 64.09 | 0.0000
7084 | 山丹县 | 北滩农牧开发区配变 | 绿 | 0.0000 | 160.07 | 0.0000
7085 | 山丹县 | 北滩养殖场下配变 | 绿 | 128.5537 | 128.55 | 0.0000
7086 | 山丹县 | 北滩养殖场上配变 | 绿 | 161.6605 | 161.66 | 0.0000
7087 | 甘州区 | 北滩养殖区配变 | 绿 | 169.4369 | 326.76 | 157.3200
7088 | 山丹县 | 北滩五社2号配变 | 绿 | 0.0000 | 24.22 | 0.0000
7089 | 山丹县 | 北滩五社1号配变（新） | 绿 | 0.0000 | 80.76 | 0.0000
7090 | 山丹县 | 北滩二社配变 | 绿 | 0.0000 | 50.89 | 0.0000
7091 | 山丹县 | 北滩二社农综配变 | 绿 | 80.0960 | 80.10 | 0.0000
7092 | 山丹县 | 北滩三社配变（新） | 绿 | 0.0000 | 80.94 | 0.0000
7093 | 山丹县 | 北滩一社配变 | 绿 | 0.0000 | 40.18 | 0.0000
7094 | 民乐县 | 北滩2号配变 | 绿 | 22.1645 | 162.56 | 140.4000
7095 | 山丹县 | 北湾四队配变（退役） | 绿 | 51.1541 | 51.15 | 0.0000
7096 | 山丹县 | 北湾四社新井配变（退役） | 绿 | 64.0024 | 64.00 | 0.0000
7097 | 山丹县 | 北湾养殖场配变 | 绿 | 80.4283 | 80.43 | 0.0000
7098 | 山丹县 | 北湾六社2号配变 | 绿 | 24.4793 | 24.48 | 0.0000
7099 | 山丹县 | 北湾五社配变 | 绿 | 80.4060 | 80.41 | 0.0000
7100 | 山丹县 | 北湾五社新井配变（新） | 绿 | 86.1300 | 86.13 | 0.0000
7101 | 山丹县 | 北湾二社2号配变 | 绿 | 65.6968 | 65.70 | 0.0000
7102 | 山丹县 | 北湾三社2号配变 | 绿 | 161.8136 | 161.81 | 0.0000
7103 | 山丹县 | 北湾一社2号配变 | 绿 | 160.6512 | 160.65 | 0.0000
7104 | 高台县 | 北河4号配变 | 红 | 0.0000 | 320.07 | 0.0000
7105 | 高台县 | 北河3#变 | 红 | 0.0000 | 256.59 | 0.0000
7106 | 高台县 | 北河2号配变 | 红 | 0.0000 | 322.74 | 0.0000
7107 | 高台县 | 北河1#变 | 红 | 0.0000 | 252.75 | 0.0000
7108 | 山丹县 | 北大路路口配变 | 绿 | 321.3113 | 321.31 | 0.0000
7109 | 甘州区 | 北大池箱变出配电变压器 | 绿 | 511.3633 | 511.36 | 0.0000
7110 | 甘州区 | 北大池3号配变 | 绿 | 204.0894 | 204.09 | 0.0000
7111 | 甘州区 | 北大池2号配变 | 绿 | 336.5303 | 336.53 | 0.0000
7112 | 甘州区 | 北大池2#箱变箱式变电站1号配变 | 绿 | 504.0000 | 504.00 | 0.0000
7113 | 临泽县 | 北口配变 | 绿 | 326.1200 | 326.12 | 0.0000
7114 | 甘州区 | 北关嘉园2#箱式变间隔配电变压器 | 绿 | 645.9767 | 645.98 | 0.0000
7115 | 甘州区 | 北关嘉园1#箱式变间隔配电变压器 | 绿 | 1295.7027 | 1295.70 | 0.0000
7116 | 甘州区 | 北关六社配变 | 绿 | 164.0330 | 164.03 | 0.0000
7117 | 高台县 | 北关9号配变 | 红 | 0.0000 | 207.83 | 52.0000
7118 | 高台县 | 北关8号配变 | 红 | 0.0000 | 256.67 | 0.0000
7119 | 高台县 | 北关7号配变 | 红 | 0.0000 | 327.94 | 0.0000
7120 | 高台县 | 北关6号配变 | 红 | 0.0000 | 329.29 | 0.0000
7121 | 高台县 | 北关4号配变 | 红 | 0.0000 | 324.26 | 0.0000
7122 | 高台县 | 北关3号配变 | 红 | 0.0000 | 82.61 | 0.0000
7123 | 高台县 | 北关2号配变 | 红 | 0.0000 | 335.52 | 80.0000
7124 | 高台县 | 北关1号配变 | 红 | 0.0000 | 259.89 | 0.0000
7125 | 高台县 | 北关17#变 | 红 | 0.0000 | 326.01 | 0.0000
7126 | 高台县 | 北关16号配变 | 红 | 0.0000 | 334.11 | 0.0000
7127 | 高台县 | 北关15号配变 | 红 | 0.0000 | 259.97 | 0.0000
7128 | 高台县 | 北关14号柱上配变 | 红 | 0.0000 | 516.78 | 0.0000
7129 | 高台县 | 北关11号配变 | 红 | 0.0000 | 327.38 | 0.0000
7130 | 高台县 | 北关10配变 | 红 | 0.0000 | 325.33 | 0.0000
7131 | 甘州区 | 北三环加油站配变 | 绿 | 82.0895 | 82.09 | 0.0000
7132 | 临泽县 | 化音日光温室变 | 绿 | 80.0497 | 80.05 | 0.0000
7133 | 临泽县 | 化音8社配变 | 绿 | 53.5918 | 53.59 | 0.0000
7134 | 临泽县 | 化音8社机井配变 | 绿 | 160.0831 | 160.08 | 0.0000
7135 | 临泽县 | 化音8社南配变 | 绿 | 128.0015 | 128.00 | 0.0000
7136 | 临泽县 | 化音5、6社机井变 | 绿 | 80.0015 | 80.00 | 0.0000
7137 | 临泽县 | 化音4社井配变 | 绿 | 130.5429 | 130.54 | 0.0000
7138 | 临泽县 | 化音3-4社配变 | 绿 | 162.0041 | 162.00 | 0.0000
7139 | 临泽县 | 化音1-2社配变 | 绿 | 65.3994 | 65.40 | 0.0000
7140 | 山丹县 | 勤丰5号井配变 | 绿 | 128.0794 | 128.08 | 0.0000
7141 | 山丹县 | 勤丰4号井配变 | 绿 | 128.0000 | 128.00 | 0.0000
7142 | 肃南县 | 加工基地配变 | 红 | 0.0000 | 84.72 | 0.0000
7143 | 甘州区 | 加州花园6#箱式变 | 绿 | 80.2573 | 80.26 | 0.0000
7144 | 甘州区 | 加州花园4#箱式变 | 绿 | 642.3802 | 642.38 | 0.0000
7145 | 甘州区 | 加州花园3#变630箱变 | 绿 | 504.6908 | 504.69 | 0.0000
7146 | 甘州区 | 加州花园2#居民变630箱变 | 绿 | 160.1366 | 160.14 | 0.0000
7147 | 甘州区 | 加州花园1#居民变800箱变配变 | 绿 | 644.8346 | 644.83 | 0.0000
7148 | 肃南县 | 剪毛棚配变 | 绿 | 24.2202 | 24.22 | 0.0000
7149 | 甘州区 | 剧团配变 | 绿 | 254.0524 | 254.05 | 0.0000
7150 | 高台县 | 前进西四台配变 | 红 | 0.0000 | 168.20 | 0.0000
7151 | 高台县 | 前进西三台新配变 | 红 | 0.0000 | 166.55 | 0.0000
7152 | 高台县 | 前进西一台 | 红 | 0.0000 | 169.53 | 0.0000
7153 | 甘州区 | 前进温室1#配变 | 绿 | 64.1878 | 64.19 | 0.0000
7154 | 甘州区 | 前进水塔配变 | 绿 | 64.4506 | 64.45 | 0.0000
7155 | 高台县 | 前进村新配变 | 红 | 0.0000 | 87.22 | 0.0000
7156 | 高台县 | 前进村委会配变 | 红 | 0.0000 | 163.16 | 160.0000
7157 | 高台县 | 前进村公寓楼配变 | 红 | 0.0000 | 257.71 | 0.0000
7158 | 高台县 | 前进村东四台新配变 | 红 | 0.0000 | 82.68 | 0.0000
7159 | 高台县 | 前进村东二台新配变 | 红 | 0.0000 | 320.82 | 320.0000
7160 | 高台县 | 前进村一社新配变 | 红 | 0.0000 | 166.82 | 210.0000
7161 | 高台县 | 前进村2-1新配变 | 红 | 0.0000 | 166.97 | 160.0000
7162 | 甘州区 | 前进奶牛专业合作社配变 | 绿 | 80.1321 | 80.13 | 0.0000
7163 | 甘州区 | 前进四社配变 | 绿 | 80.0035 | 80.00 | 0.0000
7164 | 高台县 | 前进四社新配变 | 红 | 0.0000 | 160.46 | 160.0000
7165 | 高台县 | 前进南新配变 | 红 | 0.0000 | 82.99 | 0.0000
7166 | 高台县 | 前进北配变2号配变 | 红 | 0.0000 | 80.05 | 0.0000
7167 | 高台县 | 前进北配变 | 红 | 0.0000 | 80.36 | 0.0000
7168 | 高台县 | 前进北四台 | 红 | 0.0000 | 65.91 | 0.0000
7169 | 高台县 | 前进北三台 | 红 | 0.0000 | 64.00 | 0.0000
7170 | 高台县 | 前进北一台1号 | 红 | 0.0000 | 80.12 | 0.0000
7171 | 高台县 | 前进北一台 | 红 | 0.0000 | 80.40 | 0.0000
7172 | 甘州区 | 前进农业示范园2#配变 | 绿 | 80.2088 | 80.21 | 0.0000
7173 | 甘州区 | 前进农业示范园1#配变 | 绿 | 80.3870 | 80.39 | 0.0000
7174 | 高台县 | 前进公寓楼2号配变 | 红 | 0.0000 | 319.95 | 260.0000
7175 | 甘州区 | 前进住宅小区配变 | 绿 | 259.9744 | 259.97 | 0.0000
7176 | 甘州区 | 前进五社配变 | 绿 | 50.6024 | 50.60 | 0.0000
7177 | 高台县 | 前进五社新配变 | 红 | 0.0000 | 64.00 | 0.0000
7178 | 高台县 | 前进五社下二号旧配变 | 红 | 0.0000 | 80.28 | 79.4200
7179 | 高台县 | 前进五社下二号新配变 | 红 | 0.0000 | 165.71 | 160.0000
7180 | 高台县 | 前进东配变 | 红 | 0.0000 | 80.15 | 40.8000
7181 | 高台县 | 前进东三台 | 红 | 0.0000 | 67.45 | 48.1500
7182 | 甘州区 | 前进三社配变 | 绿 | 50.4798 | 50.48 | 0.0000
7183 | 高台县 | 前进三社南配变新 | 红 | 0.0000 | 86.26 | 0.0000
7184 | 甘州区 | 前进七社配变 | 绿 | 80.0148 | 80.01 | 0.0000
7185 | 高台县 | 前进七社新配变 | 红 | 0.0000 | 166.04 | 0.0000
7186 | 甘州区 | 前进一社1#配变 | 绿 | 324.0755 | 324.08 | 0.0000
7187 | 临泽县 | 前进5、6社井配变 | 绿 | 128.0030 | 128.00 | 0.0000
7188 | 临泽县 | 前进5-7社配变 | 绿 | 161.0204 | 161.02 | 0.0000
7189 | 高台县 | 前进4社2号配变 | 红 | 0.0000 | 202.74 | 120.0000
7190 | 临泽县 | 前进3、4社配变 | 绿 | 81.0847 | 81.08 | 0.0000
7191 | 高台县 | 前进11-14配变 | 红 | 0.0000 | 80.77 | 0.0000
7192 | 临泽县 | 前进1-2社配变 | 绿 | 81.4274 | 81.43 | 0.0000
7193 | 山丹县 | 前窑城关镇配变（新） | 绿 | 80.1518 | 80.15 | 0.0000
7194 | 肃南县 | 前滩（温国录）农场柱上变压器 | 绿 | 100.0000 | 100.00 | 0.0000
7195 | 肃南县 | 前滩新配变 | 红 | 0.0000 | 86.51 | 0.0000
7196 | 肃南县 | 前滩2号配变 | 红 | 0.0000 | 332.60 | 0.0000
7197 | 山丹县 | 前湖配变（新） | 黄 | 80.0580 | 80.06 | 0.0000
7198 | 山丹县 | 前沟配变（新） | 黄 | 80.3813 | 80.38 | 0.0000
7199 | 山丹县 | 前沟养殖配变（新） | 黄 | 160.0928 | 160.09 | 0.0000
7200 | 山丹县 | 前山配变 | 黄 | 40.1819 | 40.18 | 0.0000
7201 | 肃南县 | 刺窝泉新配变 | 红 | 0.0000 | 84.12 | 0.0000
7202 | 肃南县 | 刺窝泉南配变 | 红 | 0.0000 | 324.90 | 0.0000
7203 | 肃南县 | 刺窝泉北台配变 | 红 | 0.0000 | 160.01 | 0.0000
7204 | 肃南县 | 刺窝泉东配变 | 红 | 0.0000 | 80.00 | 0.0000
7205 | 肃南县 | 刺窝泉东2号配变 | 红 | 0.0000 | 160.01 | 0.0000
7206 | 肃南县 | 刺窝泉1号配变 | 红 | 0.0000 | 160.01 | 0.0000
7207 | 高台县 | 利沟村配变 | 红 | 0.0000 | 129.64 | 0.0000
7208 | 高台县 | 利沟村7社配变 | 红 | 0.0000 | 128.34 | 0.0000
7209 | 高台县 | 利沟村5-6井灌配变 | 红 | 0.0000 | 64.00 | 0.0000
7210 | 高台县 | 利沟村3号井灌配变 | 红 | 0.0000 | 80.00 | 0.0000
7211 | 高台县 | 利沟村2号井灌配变 | 红 | 0.0000 | 128.00 | 0.0000
7212 | 高台县 | 利沟村1号井灌配变 | 红 | 0.0000 | 162.49 | 0.0000
7213 | 高台县 | 利沟村1-2社配变 | 红 | 0.0000 | 82.50 | 0.0000
7214 | 高台县 | 利沟村1-2井灌配变 | 红 | 0.0000 | 80.01 | 0.0000
7215 | 高台县 | 利沟7社井灌配变 | 红 | 0.0000 | 40.00 | 0.0000
7216 | 甘州区 | 利民2号配变 | 绿 | 320.3860 | 320.39 | 0.0000
7217 | 高台县 | 利宝农场配变 | 红 | 0.0000 | 128.00 | 0.0000
7218 | 高台县 | 利号西配变 | 红 | 0.0000 | 82.16 | 0.0000
7219 | 高台县 | 利号林场配变1 | 红 | 0.0000 | 80.01 | 0.0000
7220 | 高台县 | 利号林场配变 | 红 | 0.0000 | 85.57 | 85.0000
7221 | 高台县 | 利号村配变 | 红 | 0.0000 | 129.74 | 0.0000
7222 | 高台县 | 利号村井灌东配变 | 红 | 0.0000 | 24.00 | 0.0000
7223 | 高台县 | 利号井灌西配变 | 红 | 0.0000 | 80.00 | 0.0000
7224 | 高台县 | 利号井灌北配变 | 红 | 0.0000 | 40.00 | 0.0000
7225 | 高台县 | 利号二社井灌配变（新） | 红 | 0.0000 | 160.00 | 0.0000
7226 | 高台县 | 利号7社井灌配变 | 红 | 0.0000 | 80.00 | 0.0000
7227 | 高台县 | 利号7社井灌北配变 | 红 | 0.0000 | 80.01 | 0.0000
7228 | 高台县 | 利号5社井配变 | 红 | 0.0000 | 64.00 | 0.0000
7229 | 高台县 | 利号3社井灌配变 | 红 | 0.0000 | 82.35 | 0.0000
7230 | 高台县 | 利号1社井灌配变 | 红 | 0.0000 | 80.00 | 0.0000
7231 | 高台县 | 利号1-3社井灌配变 | 红 | 0.0000 | 80.00 | 0.0000
7232 | 高台县 | 利丰抗旱2号配变 | 红 | 0.0000 | 80.00 | 0.0000
7233 | 高台县 | 利丰小康楼配变 | 红 | 0.0000 | 81.09 | 0.0000
7234 | 高台县 | 利丰小康楼供暖3号配变 | 红 | 0.0000 | 320.00 | 0.0000
7235 | 高台县 | 利丰小康楼供暖2号配变 | 红 | 0.0000 | 320.00 | 0.0000
7236 | 高台县 | 利丰小康楼供暖1号配变 | 红 | 0.0000 | 319.78 | 320.0000
7237 | 高台县 | 利丰小学配变柱上变压器 | 红 | 0.0000 | 160.29 | 0.0000
7238 | 高台县 | 利丰四社井灌配变1 | 红 | 0.0000 | 80.00 | 0.0000
7239 | 高台县 | 利丰六社配变 | 红 | 0.0000 | 80.93 | 0.0000
7240 | 高台县 | 利丰六社井灌配变 | 红 | 0.0000 | 40.00 | 0.0000
7241 | 高台县 | 利丰井灌配变 | 红 | 0.0000 | 128.00 | 0.0000
7242 | 高台县 | 利丰二社井配变 | 红 | 0.0000 | 40.00 | 0.0000
7243 | 高台县 | 利丰三社井灌配变 | 红 | 0.0000 | 24.00 | 0.0000
7244 | 高台县 | 利丰5社井灌配变 | 红 | 0.0000 | 80.00 | 0.0000
7245 | 高台县 | 利丰4-5社配变 | 红 | 0.0000 | 81.35 | 0.0000
7246 | 高台县 | 利丰1社井灌配变 | 红 | 0.0000 | 80.00 | 0.0000
7247 | 高台县 | 利丰1-3配变 | 红 | 0.0000 | 160.72 | 160.0000
7248 | 山丹县 | 创意中心配变 | 绿 | 512.0833 | 512.08 | 0.0000
7249 | 民乐县 | 创业配变 | 绿 | 161.8319 | 161.83 | 0.0000
7250 | 民乐县 | 创业五队配变 | 绿 | 40.2192 | 40.22 | 0.0000
7251 | 高台县 | 刘青虎配变 | 红 | 0.0000 | 128.01 | 0.0000
7252 | 甘州区 | 刘荣国农场2#配变 | 绿 | 165.7333 | 165.73 | 0.0000
7253 | 甘州区 | 刘荣国农场1#配变 | 绿 | 167.8747 | 167.87 | 0.0000
7254 | 高台县 | 刘生荣配变 | 红 | 0.0000 | 164.49 | 0.0000
7255 | 高台县 | 刘生荣东配变 | 红 | 0.0000 | 83.16 | 0.0000
7256 | 民乐县 | 刘湾2号配变 | 绿 | 51.2663 | 81.27 | 30.0000
7257 | 临泽县 | 刘晓英农场变 | 绿 | 80.0064 | 80.01 | 0.0000
7258 | 临泽县 | 刘斌农场变 | 绿 | 82.9301 | 82.93 | 0.0000
7259 | 民乐县 | 刘总旗配变 | 绿 | 7.1817 | 163.58 | 156.4000
7260 | 民乐县 | 刘总旗一队配变 | 绿 | 64.6304 | 64.63 | 0.0000
7261 | 民乐县 | 刘庄配变 | 绿 | 32.0881 | 80.69 | 48.6000
7262 | 甘州区 | 刘庄水塔配变 | 绿 | 85.8509 | 85.85 | 0.0000
7263 | 甘州区 | 刘庄小区2号配变 | 绿 | 201.6290 | 201.63 | 0.0000
7264 | 山丹县 | 刘庄四社配变 | 绿 | 40.0936 | 40.09 | 0.0000
7265 | 甘州区 | 刘庄四社配变 | 绿 | 43.1524 | 43.15 | 0.0000
7266 | 甘州区 | 刘庄四社1号配变 | 绿 | 10.4305 | 80.43 | 70.0000
7267 | 甘州区 | 刘庄六社1#配变 | 绿 | 80.8798 | 80.88 | 0.0000
7268 | 山丹县 | 刘庄六七社配变（新） | 绿 | 24.1567 | 24.16 | 0.0000
7269 | 甘州区 | 刘庄住宅楼1号配变 | 绿 | 322.8567 | 322.86 | 0.0000
7270 | 甘州区 | 刘庄五社配变 | 绿 | 80.2179 | 80.22 | 0.0000
7271 | 甘州区 | 刘庄五社2号配变 | 绿 | 166.3186 | 166.32 | 0.0000
7272 | 山丹县 | 刘庄二社配变（新） | 绿 | 80.1687 | 80.17 | 0.0000
7273 | 甘州区 | 刘庄九社配变 | 绿 | 80.4775 | 80.48 | 0.0000
7274 | 甘州区 | 刘庄三社综合变 | 绿 | 40.0000 | 40.00 | 0.0000
7275 | 甘州区 | 刘庄三社2号配变 | 绿 | 80.8284 | 80.83 | 0.0000
7276 | 甘州区 | 刘庄一社配变 | 绿 | 67.5224 | 67.52 | 0.0000
7277 | 甘州区 | 刘庄一社2#配变 | 绿 | 161.2359 | 161.24 | 0.0000
7278 | 民乐县 | 刘山配变 | 绿 | 165.4205 | 165.42 | 0.0000
7279 | 肃南县 | 刘家滩2号配变 | 红 | 0.0000 | 66.33 | 0.0000
7280 | 肃南县 | 刘家滩1号配变 | 红 | 0.0000 | 42.31 | 0.0000
7281 | 甘州区 | 刘家沟有年小区配变 | 绿 | 203.1789 | 203.18 | 0.0000
7282 | 甘州区 | 刘家沟小区配变 | 绿 | 329.0304 | 329.03 | 0.0000
7283 | 甘州区 | 刘家沟四社配变 | 绿 | 160.9427 | 160.94 | 0.0000
7284 | 甘州区 | 刘家沟十社配变 | 绿 | 80.2534 | 80.25 | 0.0000
7285 | 甘州区 | 刘家沟十二社配变 | 绿 | 82.3715 | 82.37 | 0.0000
7286 | 甘州区 | 刘家沟十一社小康楼配变 | 绿 | 255.3689 | 255.37 | 0.0000
7287 | 甘州区 | 刘家沟六社配变 | 绿 | 64.2683 | 64.27 | 0.0000
7288 | 甘州区 | 刘家沟八社1#配变 | 绿 | 65.1290 | 65.13 | 0.0000
7289 | 甘州区 | 刘家沟五社配变 | 绿 | 160.0000 | 160.00 | 0.0000
7290 | 甘州区 | 刘家沟五社2#配变 | 绿 | 80.8250 | 80.83 | 0.0000
7291 | 甘州区 | 刘家沟二社配变 | 绿 | 65.6846 | 65.68 | 0.0000
7292 | 甘州区 | 刘家沟九社配变 | 绿 | 162.0383 | 162.04 | 0.0000
7293 | 甘州区 | 刘家沟九社2#配变 | 绿 | 40.0592 | 40.06 | 0.0000
7294 | 甘州区 | 刘家沟三社配变 | 绿 | 252.6562 | 252.66 | 0.0000
7295 | 甘州区 | 刘家沟七社配变 | 绿 | 81.0075 | 81.01 | 0.0000
7296 | 甘州区 | 刘家沟一社配变 | 绿 | 64.0022 | 64.00 | 0.0000
7297 | 甘州区 | 刘家沟一社2#配变 | 绿 | 80.0501 | 80.05 | 0.0000
7298 | 民乐县 | 刘家庄配变 | 绿 | 31.3331 | 80.47 | 49.1400
7299 | 肃南县 | 刘刚动力配变 | 红 | 0.0000 | 66.29 | 0.0000
7300 | 临泽县 | 刘光文农场井配变 | 绿 | 86.0307 | 86.03 | 0.0000
7301 | 民乐县 | 刘信配变 | 绿 | 41.0327 | 41.03 | 0.0000
7302 | 山丹县 | 刘伏搬迁点配变 | 绿 | 128.2638 | 128.26 | 0.0000
7303 | 山丹县 | 刘伏开发区机井配变 | 绿 | 128.0266 | 128.03 | 0.0000
7304 | 山丹县 | 刘伏二台 | 绿 | 40.6482 | 40.65 | 0.0000
7305 | 山丹县 | 刘伏三社井配变 | 绿 | 160.0022 | 160.00 | 0.0000
7306 | 山丹县 | 刘伏三社(2)井配变 | 绿 | 160.0040 | 160.00 | 0.0000
7307 | 山丹县 | 刘伏一台 | 绿 | 41.0186 | 41.02 | 0.0000
7308 | 山丹县 | 刘伏一二社井配变（新） | 绿 | 160.0037 | 160.00 | 0.0000
7309 | 山丹县 | 刘伏一二社(2)井配变 | 绿 | 171.1370 | 171.14 | 0.0000
7310 | 民乐县 | 列四坝2号配变 | 绿 | 48.4260 | 161.83 | 113.4000
7311 | 肃南县 | 凯鑫市场配变 | 黄 | 414.7315 | 414.73 | 0.0000
7312 | 民乐县 | 凯旋名门配变 | 绿 | 1292.3922 | 1292.39 | 0.0000
7313 | 民乐县 | 凡家庄配变 | 绿 | 257.8372 | 257.84 | 0.0000
7314 | 民乐县 | 冰沟配变 | 绿 | 40.5809 | 40.58 | 0.0000
7315 | 肃南县 | 冰沟公变 | 绿 | 40.1971 | 40.20 | 0.0000
7316 | 民乐县 | 冰沟五队配变 | 绿 | 24.0748 | 24.07 | 0.0000
7317 | 肃南县 | 冬青疙瘩配变 | 绿 | 40.0233 | 40.02 | 0.0000
7318 | 山丹县 | 农资农贸市场配变（新） | 绿 | 324.0929 | 324.09 | 0.0000
7319 | 甘州区 | 农行配变 | 绿 | 209.3693 | 209.37 | 0.0000
7320 | 高台县 | 农电站西配变 | 红 | 0.0000 | 80.08 | 0.0000
7321 | 高台县 | 农电站西变 | 红 | 0.0000 | 80.04 | 0.0000
7322 | 高台县 | 农电站东配变 | 红 | 0.0000 | 42.49 | 0.0000
7323 | 甘州区 | 农电仓库 | 绿 | 252.2687 | 252.27 | 0.0000
7324 | 甘州区 | 农机配变 | 绿 | 259.7567 | 259.76 | 0.0000
7325 | 临泽县 | 农机厂农场配变 | 绿 | 40.0113 | 40.01 | 0.0000
7326 | 山丹县 | 农机中心配变 | 绿 | 260.8577 | 260.86 | 0.0000
7327 | 临泽县 | 农技中心井变 | 绿 | 24.0003 | 24.00 | 0.0000
7328 | 甘州区 | 农学区箱式变站内变压器 | 绿 | 161.7555 | 161.76 | 0.0000
7329 | 高台县 | 农委园艺场配变 | 红 | 0.0000 | 84.60 | 0.0000
7330 | 临泽县 | 农委农场井变 | 绿 | 80.0480 | 80.05 | 0.0000
7331 | 甘州区 | 农委农场4号配变 | 绿 | 40.1032 | 40.10 | 0.0000
7332 | 甘州区 | 农委农场3#配变 | 绿 | 163.6913 | 163.69 | 0.0000
7333 | 甘州区 | 农委农场2#配变 | 绿 | 16.0002 | 16.00 | 0.0000
7334 | 甘州区 | 农委农场1#配变 | 绿 | 100.0308 | 100.03 | 0.0000
7335 | 高台县 | 农大院配变 | 红 | 0.0000 | 83.96 | 0.0000
7336 | 高台县 | 农大院4号配变 | 红 | 0.0000 | 40.01 | 0.0000
7337 | 高台县 | 农大院3号配变 | 红 | 0.0000 | 80.61 | 0.0000
7338 | 高台县 | 农大院2号配变 | 红 | 0.0000 | 159.66 | 160.0000
7339 | 山丹县 | 农场照明配变（新） | 绿 | 80.3244 | 80.32 | 0.0000
7340 | 山丹县 | 农场机关4号配变 | 绿 | 81.3213 | 81.32 | 0.0000
7341 | 山丹县 | 农场机关3号配变 | 绿 | 161.3816 | 161.38 | 0.0000
7342 | 山丹县 | 农场机关1号配变 | 绿 | 163.1843 | 163.18 | 0.0000
7343 | 临泽县 | 农场惠泽小区配变 | 绿 | 328.5554 | 328.56 | 0.0000
7344 | 临泽县 | 农场大门口配变 | 绿 | 65.4226 | 65.42 | 0.0000
7345 | 山丹县 | 农场四分场配变（新） | 绿 | 86.8541 | 86.85 | 0.0000
7346 | 临泽县 | 农场四分场三斗十井配变 | 绿 | 80.0033 | 80.00 | 0.0000
7347 | 山丹县 | 农场五分场配变 | 绿 | 80.4314 | 80.43 | 0.0000
7348 | 山丹县 | 农场三分场配变 | 绿 | 80.0017 | 80.00 | 0.0000
7349 | 临泽县 | 农场三分场4号井配变 | 绿 | 82.0501 | 82.05 | 0.0000
7350 | 高台县 | 农具厂配变 | 红 | 0.0000 | 128.00 | 0.0000
7351 | 甘州区 | 农具厂配变 | 绿 | 160.1732 | 160.17 | 0.0000
7352 | 甘州区 | 农二中配变 | 绿 | 161.6102 | 161.61 | 0.0000
7353 | 肃南县 | 农业队西配变 | 红 | 0.0000 | 64.00 | 0.0000
7354 | 肃南县 | 农业队西2号配变 | 红 | 0.0000 | 84.21 | 0.0000
7355 | 肃南县 | 农业队东3号配变 | 红 | 0.0000 | 86.00 | 0.0000
7356 | 肃南县 | 农业队东1号配变 | 红 | 0.0000 | 163.40 | 0.0000
7357 | 民乐县 | 农业示范园配变 | 绿 | 40.3132 | 40.31 | 0.0000
7358 | 山丹县 | 农业示范园区2号井配变 | 绿 | 138.9596 | 138.96 | 0.0000
7359 | 肃南县 | 农业点配变 | 黄 | 40.0632 | 40.06 | 0.0000
7360 | 甘州区 | 军区配变 | 绿 | 64.7670 | 64.77 | 0.0000
7361 | 山丹县 | 再生资源1号配变 | 绿 | 162.1569 | 162.16 | 0.0000
7362 | 民乐县 | 养殖厂配变 | 绿 | 24.0106 | 24.01 | 0.0000
7363 | 民乐县 | 兴隆配变 | 绿 | 24.0056 | 24.01 | 0.0000
7364 | 高台县 | 兴隆茗苑箱变间隔配电变压器 | 红 | 0.0000 | 511.77 | 0.0000
7365 | 甘州区 | 兴隆四社配变 | 绿 | 160.6424 | 160.64 | 0.0000
7366 | 甘州区 | 兴隆四社1#配变 | 绿 | 80.0000 | 80.00 | 0.0000
7367 | 甘州区 | 兴隆四社1#井配变 | 绿 | 40.0030 | 40.00 | 0.0000
7368 | 甘州区 | 兴隆六社2#配变 | 绿 | 161.2221 | 161.22 | 0.0000
7369 | 甘州区 | 兴隆五社配变 | 绿 | 80.0215 | 80.02 | 0.0000
7370 | 甘州区 | 兴隆五社2#配变 | 绿 | 161.1186 | 161.12 | 0.0000
7371 | 甘州区 | 兴隆二社配变 | 绿 | 160.9987 | 161.00 | 0.0000
7372 | 甘州区 | 兴隆二社1#井配变 | 绿 | 40.0000 | 40.00 | 0.0000
7373 | 甘州区 | 兴隆三社配变 | 绿 | 80.6255 | 80.63 | 0.0000
7374 | 甘州区 | 兴隆七社配变 | 绿 | 322.1333 | 322.13 | 0.0000
7375 | 甘州区 | 兴隆一社配变 | 绿 | 82.7401 | 82.74 | 0.0000
7376 | 民乐县 | 兴达种植配变 | 绿 | 160.0223 | 160.02 | 0.0000
7377 | 肃南县 | 兴荣大厦箱式配变 | 绿 | 516.3959 | 516.40 | 0.0000
7378 | 高台县 | 兴荣农场配变（改造后） | 红 | 0.0000 | 83.17 | 0.0000
7379 | 民乐县 | 兴荣养殖专业合作社配变 | 绿 | 80.3136 | 80.31 | 0.0000
7380 | 民乐县 | 兴盛移民配变 | 绿 | 16.2067 | 16.21 | 0.0000
7381 | 山丹县 | 兴屯小区配变 | 绿 | 160.9546 | 160.95 | 0.0000
7382 | 民乐县 | 兴和养殖场配变 | 绿 | 8.0010 | 8.00 | 0.0000
7383 | 肃南县 | 兴发农场配变 | 红 | 0.0000 | 160.30 | 0.0000
7384 | 山丹县 | 兴兴寨配变（新） | 绿 | 56.3687 | 82.31 | 25.9400
7385 | 山丹县 | 兴兴寨1号配变 | 绿 | 80.0000 | 80.00 | 0.0000
7386 | 甘州区 | 兴元配变 | 绿 | 258.6148 | 258.61 | 0.0000
7387 | 肃南县 | 关路泉配变 | 红 | 0.0000 | 169.38 | 0.0000
7388 | 甘州区 | 共裕配变 | 绿 | 323.8509 | 323.85 | 0.0000
7389 | 高台县 | 共裕沙场生活配变 | 红 | 0.0000 | 24.01 | 0.0000
7390 | 甘州区 | 共裕小区照明2号照明 | 绿 | 648.5732 | 648.57 | 0.0000
7391 | 甘州区 | 共裕小区照明1号箱式变压器 | 绿 | 644.0409 | 644.04 | 0.0000
7392 | 甘州区 | 共裕小区2号 | 绿 | 255.9934 | 255.99 | 0.0000
7393 | 甘州区 | 共裕小区1号 | 绿 | 255.0433 | 255.04 | 0.0000
7394 | 高台县 | 共裕养殖配变新 | 红 | 0.0000 | 162.67 | 0.0000
7395 | 高台县 | 共裕9号配变 | 红 | 0.0000 | 86.32 | 0.0000
7396 | 高台县 | 共裕8号配变 | 红 | 0.0000 | 320.01 | 0.0000
7397 | 高台县 | 共裕7号配变 | 红 | 0.0000 | 161.97 | 0.0000
7398 | 高台县 | 共裕6号配变 | 红 | 0.0000 | 252.01 | 0.0000
7399 | 高台县 | 共裕5号配变 | 红 | 0.0000 | 160.01 | 0.0000
7400 | 高台县 | 共裕4号配变 | 红 | 0.0000 | 200.01 | 0.0000
7401 | 高台县 | 共裕3号配变 | 红 | 0.0000 | 165.58 | 0.0000
7402 | 高台县 | 共裕2号配变 | 红 | 0.0000 | 172.30 | 0.0000
7403 | 甘州区 | 共裕2#配变 | 绿 | 337.7936 | 337.79 | 0.0000
7404 | 高台县 | 共裕1号配变 | 红 | 0.0000 | 262.98 | 0.0000
7405 | 高台县 | 共裕16号配变 | 红 | 0.0000 | 24.01 | 0.0000
7406 | 高台县 | 共裕15号配变 | 红 | 0.0000 | 160.01 | 0.0000
7407 | 高台县 | 共裕14号配变 | 红 | 0.0000 | 85.96 | 0.0000
7408 | 高台县 | 共裕11号配变 | 红 | 0.0000 | 134.10 | 0.0000
7409 | 高台县 | 共裕10号配变 | 红 | 0.0000 | 166.77 | 0.0000
7410 | 临泽县 | 共和4、5社机井变 | 绿 | 50.4000 | 50.40 | 0.0000
7411 | 临泽县 | 共和3社配变 | 绿 | 162.2110 | 162.21 | 0.0000
7412 | 临泽县 | 共和1-6社配变 | 绿 | 82.3738 | 82.37 | 0.0000
7413 | 临泽县 | 共和1-6社机井变 | 绿 | 64.0480 | 64.05 | 0.0000
7414 | 肃南县 | 兰花坪配变 | 绿 | 162.1891 | 162.19 | 0.0000
7415 | 高台县 | 兰粮高台购销公司农场9号配变 | 红 | 0.0000 | 67.87 | 0.0000
7416 | 高台县 | 兰粮高台购销公司农场8号配变 | 红 | 0.0000 | 53.76 | 0.0000
7417 | 高台县 | 兰粮高台购销公司农场7号配变 | 红 | 0.0000 | 82.89 | 0.0000
7418 | 高台县 | 兰粮高台购销公司农场6号配变 | 红 | 0.0000 | 40.00 | 0.0000
7419 | 高台县 | 兰粮高台购销公司农场5号配变 | 红 | 0.0000 | 64.00 | 0.0000
7420 | 高台县 | 兰粮高台购销公司农场4号柱上变压器 | 红 | 0.0000 | 68.05 | 0.0000
7421 | 高台县 | 兰粮高台购销公司农场3号配变 | 红 | 0.0000 | 80.00 | 0.0000
7422 | 高台县 | 兰粮高台购销公司农场2号配变 | 红 | 0.0000 | 81.54 | 0.0000
7423 | 高台县 | 兰粮高台购销公司农场1号配变 | 红 | 0.0000 | 43.07 | 0.0000
7424 | 高台县 | 兰粮高台公司配变 | 红 | 0.0000 | 86.33 | 0.0000
7425 | 甘州区 | 兰州军区房管局办事处变 | 绿 | 40.0223 | 40.02 | 0.0000
7426 | 肃南县 | 兰家滩配变 | 绿 | 40.4137 | 40.41 | 0.0000
7427 | 甘州区 | 兰家寨配变 | 绿 | 24.0007 | 24.00 | 0.0000
7428 | 甘州区 | 兰家寨村3#配变 | 绿 | 160.0000 | 160.00 | 0.0000
7429 | 甘州区 | 兰家寨村2#配变 | 绿 | 162.8454 | 162.85 | 0.0000
7430 | 甘州区 | 兰家寨小区配变 | 绿 | 161.2741 | 161.27 | 0.0000
7431 | 甘州区 | 兰家寨四社配变 | 绿 | 160.4669 | 160.47 | 0.0000
7432 | 甘州区 | 兰家寨六社配变 | 绿 | 40.6447 | 40.64 | 0.0000
7433 | 甘州区 | 兰家寨一社配变 | 绿 | 40.6365 | 40.64 | 0.0000
7434 | 甘州区 | 兰家寨2#配变 | 绿 | 160.0035 | 160.00 | 0.0000
7435 | 临泽县 | 兰家堡公寓楼三号 | 绿 | 321.3965 | 321.40 | 0.0000
7436 | 甘州区 | 兰家城林地1#配变 | 绿 | 80.2242 | 80.22 | 0.0000
7437 | 甘州区 | 兰家城村配变 | 绿 | 40.6002 | 40.60 | 0.0000
7438 | 甘州区 | 兰家城村大棚配变 | 绿 | 80.0013 | 80.00 | 0.0000
7439 | 甘州区 | 兰家城村三四社配变 | 绿 | 160.5369 | 160.54 | 0.0000
7440 | 甘州区 | 兰家城村一社配变 | 绿 | 80.7344 | 80.73 | 0.0000
7441 | 临泽县 | 兰堡机井配变 | 绿 | 160.0238 | 160.02 | 0.0000
7442 | 临泽县 | 兰堡日光温室配变 | 绿 | 160.0794 | 160.08 | 0.0000
7443 | 临泽县 | 兰堡合作社配变 | 绿 | 80.0411 | 80.04 | 0.0000
7444 | 临泽县 | 兰堡8社配变 | 绿 | 40.1277 | 40.13 | 0.0000
7445 | 临泽县 | 兰堡7社配变 | 绿 | 160.7898 | 160.79 | 0.0000
7446 | 临泽县 | 兰堡6、8社配变 | 绿 | 162.1823 | 162.18 | 0.0000
7447 | 临泽县 | 兰堡4社机井配变 | 绿 | 80.0007 | 80.00 | 0.0000
7448 | 临泽县 | 兰堡4-5社配变 | 绿 | 161.6404 | 161.64 | 0.0000
7449 | 临泽县 | 兰堡1-3社配变 | 绿 | 70.0247 | 70.02 | 0.0000
7450 | 甘州区 | 兰园配变S11- | 绿 | 263.3134 | 263.31 | 0.0000
7451 | 甘州区 | 兰园箱式变 | 绿 | 514.2829 | 514.28 | 0.0000
7452 | 甘州区 | 兰四八社配变 | 绿 | 80.0627 | 80.06 | 0.0000
7453 | 临泽县 | 兰化锋章台区 | 绿 | 160.1017 | 160.10 | 0.0000
7454 | 临泽县 | 兰化示范园5号配变 | 绿 | 8.1299 | 8.13 | 0.0000
7455 | 临泽县 | 兰化示范园1区4号变 | 绿 | 80.1015 | 80.10 | 0.0000
7456 | 临泽县 | 兰化示范园1区2号配变 | 绿 | 524.5475 | 524.55 | 0.0000
7457 | 临泽县 | 兰化示范园1区1号配变 | 绿 | 161.4959 | 161.50 | 0.0000
7458 | 临泽县 | 兰化养殖小区东变1号配变 | 绿 | 83.6765 | 83.68 | 0.0000
7459 | 临泽县 | 兰化养殖区西变 | 绿 | 254.9616 | 254.96 | 0.0000
7460 | 临泽县 | 兰化养殖区东变 | 绿 | 161.2856 | 161.29 | 0.0000
7461 | 临泽县 | 兰化养殖区三号配变 | 绿 | 80.0267 | 80.03 | 0.0000
7462 | 甘州区 | 六队配变 | 绿 | 82.3715 | 82.37 | 0.0000
7463 | 甘州区 | 六闸小区配变 | 绿 | 323.9385 | 323.94 | 0.0000
7464 | 甘州区 | 六闸四社配变 | 绿 | 81.3780 | 81.38 | 0.0000
7465 | 甘州区 | 六闸六社配变 | 绿 | 67.9212 | 67.92 | 0.0000
7466 | 甘州区 | 六闸八社配变 | 绿 | 80.0920 | 80.09 | 0.0000
7467 | 甘州区 | 六闸五社配变 | 绿 | 128.4728 | 128.47 | 0.0000
7468 | 甘州区 | 六闸二社配变（原迎恩三社配变） | 绿 | 161.3148 | 161.31 | 0.0000
7469 | 甘州区 | 六闸九社配变 | 绿 | 64.0019 | 64.00 | 0.0000
7470 | 甘州区 | 六闸三社配变 | 绿 | 167.1376 | 167.14 | 0.0000
7471 | 甘州区 | 六闸七社配变 | 绿 | 80.0091 | 80.01 | 0.0000
7472 | 甘州区 | 六闸一社2号配变 | 绿 | 80.9523 | 80.95 | 0.0000
7473 | 高台县 | 六禾生态有限公司配变 | 红 | 0.0000 | 80.86 | 0.0000
7474 | 高台县 | 六洋北配变 | 红 | 0.0000 | 81.12 | 0.0000
7475 | 高台县 | 六洋中1号配变 | 红 | 0.0000 | 81.23 | 80.0000
7476 | 高台县 | 六洋一社配变 | 红 | 0.0000 | 80.35 | 0.0000
7477 | 民乐县 | 六坝镇新民村大棚配变 | 绿 | 80.0371 | 80.04 | 0.0000
7478 | 民乐县 | 六坝配变 | 绿 | 323.4456 | 323.45 | 0.0000
7479 | 民乐县 | 六坝村3号配变 | 绿 | 331.3062 | 331.31 | 0.0000
7480 | 民乐县 | 六坝李庄配变 | 绿 | 36.0246 | 81.38 | 45.3600
7481 | 民乐县 | 六坝开洼配变 | 绿 | 80.8983 | 80.90 | 0.0000
7482 | 民乐县 | 六坝刘家庄配变 | 绿 | 40.6588 | 40.66 | 0.0000
7483 | 民乐县 | 六坝上王官配变 | 绿 | 64.0000 | 64.00 | 0.0000
7484 | 高台县 | 六四村西配变 | 红 | 0.0000 | 130.38 | 0.0000
7485 | 高台县 | 六四村综合养殖小区配变 | 红 | 0.0000 | 326.77 | 320.0000
7486 | 高台县 | 六四村中配变 | 红 | 0.0000 | 64.61 | 0.0000
7487 | 高台县 | 六四村东配变 | 红 | 0.0000 | 80.00 | 0.0000
7488 | 高台县 | 六四村一社配变 | 红 | 0.0000 | 163.62 | 0.0000
7489 | 高台县 | 六四北配变 | 红 | 0.0000 | 80.05 | 0.0000
7490 | 高台县 | 六四养殖场配变 | 红 | 0.0000 | 40.05 | 0.0000
7491 | 甘州区 | 六号小区配变（原梁家墩三社配变） | 绿 | 162.9802 | 162.98 | 0.0000
7492 | 甘州区 | 六号四社配变 | 绿 | 161.5167 | 161.52 | 0.0000
7493 | 甘州区 | 六号四社2#配变 | 绿 | 80.4708 | 160.07 | 79.6000
7494 | 甘州区 | 六号五社配变（原清凉寺一社配变） | 绿 | 40.0045 | 40.00 | 0.0000
7495 | 甘州区 | 六号五社配变 | 绿 | 64.3674 | 64.37 | 0.0000
7496 | 甘州区 | 六号五社2#配变 | 绿 | 160.4483 | 160.45 | 0.0000
7497 | 甘州区 | 六号二社3#配变 | 绿 | 40.0026 | 40.00 | 0.0000
7498 | 甘州区 | 六号二社2#配变 | 绿 | 80.4340 | 80.43 | 0.0000
7499 | 甘州区 | 六号二社1#配变 | 绿 | 166.2232 | 166.22 | 0.0000
7500 | 甘州区 | 六号三社配变 | 绿 | 80.0000 | 80.00 | 0.0000
7501 | 甘州区 | 六号三社2#配变 | 绿 | 335.4763 | 335.48 | 0.0000
7502 | 甘州区 | 六号一社井配变 | 绿 | 64.0292 | 64.03 | 0.0000
7503 | 甘州区 | 六号一二社配变 | 绿 | 160.8685 | 160.87 | 0.0000
7504 | 民乐县 | 六南配变 | 绿 | 512.5702 | 512.57 | 0.0000
7505 | 民乐县 | 六南2号配变 | 绿 | 162.5482 | 162.55 | 0.0000
7506 | 民乐县 | 六北配变 | 绿 | 131.6334 | 131.63 | 0.0000
7507 | 民乐县 | 六北2号配变 | 绿 | 129.3593 | 129.36 | 0.0000
7508 | 高台县 | 六二荒地配变 | 红 | 0.0000 | 41.80 | 0.0000
7509 | 高台县 | 六二村资源配变 | 红 | 0.0000 | 80.00 | 0.0000
7510 | 高台县 | 六二村西配变 | 红 | 0.0000 | 80.09 | 0.0000
7511 | 高台县 | 六二村小康配变 | 红 | 0.0000 | 202.29 | 0.0000
7512 | 高台县 | 六二村南配变 | 红 | 0.0000 | 80.02 | 0.0000
7513 | 高台县 | 六二村十社配变 | 红 | 0.0000 | 160.26 | 0.0000
7514 | 高台县 | 六二村北配变 | 红 | 0.0000 | 80.40 | 0.0000
7515 | 高台县 | 六二村农场2号配变 | 红 | 0.0000 | 80.02 | 0.0000
7516 | 高台县 | 六二村养殖小区配变 | 红 | 0.0000 | 201.65 | 0.0000
7517 | 高台县 | 六二村养殖小区2号配变 | 红 | 0.0000 | 43.13 | 0.0000
7518 | 高台县 | 六二村井灌配变 | 红 | 0.0000 | 40.00 | 0.0000
7519 | 高台县 | 六二村井灌北配变 | 红 | 0.0000 | 81.22 | 0.0000
7520 | 高台县 | 六二村中配变 | 红 | 0.0000 | 40.03 | 0.0000
7521 | 高台县 | 六二村中2号配变 | 红 | 0.0000 | 160.65 | 160.0000
7522 | 高台县 | 六二村8社配变 | 红 | 0.0000 | 80.38 | 0.0000
7523 | 高台县 | 六二村7社配变 | 红 | 0.0000 | 80.83 | 0.0000
7524 | 高台县 | 六二村1社配变 | 红 | 0.0000 | 80.13 | 0.0000
7525 | 高台县 | 六二村1-3社配变 | 红 | 0.0000 | 161.36 | 0.0000
7526 | 高台县 | 六二合作社2号配变 | 红 | 0.0000 | 40.50 | 0.0000
7527 | 高台县 | 六三村西配变 | 红 | 0.0000 | 130.93 | 0.0000
7528 | 高台县 | 六三村温室配变 | 红 | 0.0000 | 166.66 | 0.0000
7529 | 高台县 | 六三村村配变 | 红 | 0.0000 | 83.66 | 0.0000
7530 | 高台县 | 六三村嘉苑柱上配变 | 红 | 0.0000 | 325.28 | 0.0000
7531 | 高台县 | 六三村北配变 | 红 | 0.0000 | 162.35 | 0.0000
7532 | 高台县 | 六三村井灌北配变 | 红 | 0.0000 | 65.46 | 0.0000
7533 | 高台县 | 六三村9社配变 | 红 | 0.0000 | 81.42 | 0.0000
7534 | 高台县 | 六一村西配变 | 红 | 0.0000 | 134.47 | 60.0000
7535 | 高台县 | 六一村井灌中配变 | 红 | 0.0000 | 80.82 | 0.0000
7536 | 高台县 | 六一村井灌东配变 | 红 | 0.0000 | 41.57 | 0.0000
7537 | 高台县 | 六一村二社配变 | 红 | 0.0000 | 40.03 | 0.0000
7538 | 高台县 | 六一村东配变 | 红 | 0.0000 | 253.78 | 200.0000
7539 | 高台县 | 六一村七社配变 | 红 | 0.0000 | 160.41 | 0.0000
7540 | 高台县 | 六一村3社小康配变 | 红 | 0.0000 | 161.35 | 0.0000
7541 | 肃南县 | 公路段配变 | 绿 | 161.3391 | 161.34 | 0.0000
7542 | 甘州区 | 公寓楼电采暖2号配变 | 绿 | 400.0089 | 400.01 | 0.0000
7543 | 甘州区 | 公寓楼电采暖1号配变 | 绿 | 320.0000 | 320.00 | 0.0000
7544 | 山丹县 | 公安局配变 | 绿 | 253.8683 | 253.87 | 0.0000
7545 | 肃南县 | 公园配变 | 黄 | 332.4389 | 332.44 | 0.0000
7546 | 民乐县 | 公园配变 | 绿 | 324.7216 | 324.72 | 0.0000
7547 | 临泽县 | 公园配变 | 绿 | 203.2957 | 203.30 | 0.0000
7548 | 甘州区 | 公园道商业箱式变配电变压器 | 绿 | 405.5363 | 405.54 | 0.0000
7549 | 甘州区 | 公园道3#居民箱式变配电变压器 | 绿 | 407.3499 | 407.35 | 0.0000
7550 | 甘州区 | 公园道2#居民箱式变配电变压器 | 绿 | 403.3179 | 403.32 | 0.0000
7551 | 甘州区 | 公园道1#居民箱式变配电变压器 | 绿 | 403.7410 | 403.74 | 0.0000
7552 | 民乐县 | 公园2号配变 | 绿 | 160.0000 | 160.00 | 0.0000
7553 | 甘州区 | 八里堡小康楼配变 | 绿 | 327.5179 | 327.52 | 0.0000
7554 | 甘州区 | 八里堡四社配变 | 绿 | 160.8462 | 160.85 | 0.0000
7555 | 甘州区 | 八里堡六社配变 | 绿 | 64.1659 | 64.17 | 0.0000
7556 | 甘州区 | 八里堡六社2号配变 | 绿 | 160.4632 | 160.46 | 0.0000
7557 | 甘州区 | 八里堡五社配变 | 绿 | 64.0000 | 64.00 | 0.0000
7558 | 甘州区 | 八里堡二三社配变 | 绿 | 80.2457 | 80.25 | 0.0000
7559 | 甘州区 | 八里堡三社配变 | 绿 | 40.3038 | 40.30 | 0.0000
7560 | 甘州区 | 八里堡一社配变 | 绿 | 160.2401 | 160.24 | 0.0000
7561 | 肃南县 | 八里井子配变 | 红 | 0.0000 | 165.53 | 0.0000
7562 | 肃南县 | 八尺沟2#配变 | 绿 | 8.0139 | 8.01 | 0.0000
7563 | 肃南县 | 八尺沟1#配变 | 绿 | 40.1217 | 40.12 | 0.0000
7564 | 高台县 | 八坝村配变 | 红 | 0.0000 | 86.71 | 0.0000
7565 | 高台县 | 八坝村渠柱上配变 | 红 | 0.0000 | 82.61 | 0.0000
7566 | 高台县 | 八坝村小康配变 | 红 | 0.0000 | 321.36 | 0.0000
7567 | 高台县 | 八坝村养殖区 | 红 | 0.0000 | 40.03 | 0.0000
7568 | 高台县 | 八坝村井灌配变 | 红 | 0.0000 | 86.23 | 0.0000
7569 | 高台县 | 八坝村井灌西配变 | 红 | 0.0000 | 134.89 | 0.0000
7570 | 高台县 | 八坝村井灌南配变 | 红 | 0.0000 | 84.58 | 0.0000
7571 | 高台县 | 八坝村井灌东配变 | 红 | 0.0000 | 85.12 | 0.0000
7572 | 高台县 | 八坝111三民房产公司箱变配电变压器 | 红 | 0.0000 | 405.43 | 0.0000
7573 | 民乐县 | 八卦村一队三组（水井）配变 | 绿 | 137.0557 | 137.06 | 0.0000
7574 | 民乐县 | 八卦新建配变 | 绿 | 154.5291 | 321.53 | 167.0000
7575 | 高台县 | 八公司西农场2号配变 | 红 | 0.0000 | 85.94 | 0.0000
7576 | 甘州区 | 八一配变 | 绿 | 164.4160 | 164.42 | 0.0000
7577 | 临泽县 | 八一配变 | 绿 | 263.0511 | 263.05 | 0.0000
7578 | 肃南县 | 八一村配变（长岭） | 绿 | 24.0033 | 24.00 | 0.0000
7579 | 肃南县 | 八一村配变（锅底坑） | 绿 | 24.0615 | 24.06 | 0.0000
7580 | 肃南县 | 八一村配变（村部） | 绿 | 24.6185 | 24.62 | 0.0000
7581 | 肃南县 | 八一村配变（平顶） | 绿 | 24.2258 | 24.23 | 0.0000
7582 | 高台县 | 八一村小学煤改电配变 | 红 | 0.0000 | 160.19 | 0.0000
7583 | 高台县 | 八一村四社配变 | 红 | 0.0000 | 162.44 | 0.0000
7584 | 高台县 | 八一村农场西30配变 | 红 | 0.0000 | 80.01 | 0.0000
7585 | 高台县 | 八一村农场东配变 | 红 | 0.0000 | 80.01 | 0.0000
7586 | 高台县 | 八一村养殖厂配变 | 红 | 0.0000 | 80.69 | 0.0000
7587 | 高台县 | 八一村六社配变 | 红 | 0.0000 | 83.23 | 0.0000
7588 | 高台县 | 八一村六社2号配变 | 红 | 0.0000 | 129.08 | 0.0000
7589 | 高台县 | 八一村八社配变 | 红 | 0.0000 | 80.71 | 0.0000
7590 | 高台县 | 八一村五社配变 | 红 | 0.0000 | 40.00 | 0.0000
7591 | 高台县 | 八一村五社2号柱上配变 | 红 | 0.0000 | 165.27 | 0.0000
7592 | 高台县 | 八一村五社1号配变 | 红 | 0.0000 | 80.58 | 0.0000
7593 | 高台县 | 八一村二社配变 | 红 | 0.0000 | 82.62 | 0.0000
7594 | 高台县 | 八一村三社配变 | 红 | 0.0000 | 65.56 | 0.0000
7595 | 高台县 | 八一村七社井灌30配变 | 红 | 0.0000 | 65.89 | 0.0000
7596 | 高台县 | 八一村一社配变 | 红 | 0.0000 | 80.01 | 0.0000
7597 | 高台县 | 八一村一社2号配变 | 红 | 0.0000 | 80.02 | 0.0000
7598 | 高台县 | 八一村一社1号配变 | 红 | 0.0000 | 80.80 | 0.0000
7599 | 甘州区 | 八一村2#配变 | 绿 | 320.5018 | 320.50 | 0.0000
7600 | 民乐县 | 八一四队配变 | 绿 | 507.0656 | 507.07 | 0.0000
7601 | 甘州区 | 八一四社配变 | 绿 | 40.1927 | 40.19 | 0.0000
7602 | 甘州区 | 八一四社2#配变 | 绿 | 161.0600 | 161.06 | 0.0000
7603 | 甘州区 | 八一六社配变 | 绿 | 64.1727 | 64.17 | 0.0000
7604 | 甘州区 | 八一六社2#配变 | 绿 | 160.4632 | 160.46 | 0.0000
7605 | 甘州区 | 八一五社配变 | 绿 | 163.0834 | 163.08 | 0.0000
7606 | 甘州区 | 八一二社1#配变 | 绿 | 81.5429 | 81.54 | 0.0000
7607 | 甘州区 | 八一九社配变 | 绿 | 160.0020 | 160.00 | 0.0000
7608 | 甘州区 | 八一九社住宅小区配变 | 绿 | 164.6882 | 164.69 | 0.0000
7609 | 民乐县 | 八一三队配变 | 绿 | 162.8967 | 162.90 | 0.0000
7610 | 甘州区 | 八一三社配变 | 绿 | 168.7241 | 168.72 | 0.0000
7611 | 甘州区 | 八一七八社配变 | 绿 | 80.0449 | 80.04 | 0.0000
7612 | 甘州区 | 八一一社配变 | 绿 | 64.0000 | 64.00 | 0.0000
7613 | 甘州区 | 八一一社2#配变 | 绿 | 80.9059 | 80.91 | 0.0000
7614 | 民乐县 | 全营2号配变 | 绿 | 161.5657 | 161.57 | 0.0000
7615 | 民乐县 | 全营1号配变 | 绿 | 122.0085 | 164.13 | 42.1200
7616 | 肃南县 | 全有峰配变 | 黄 | 8.0356 | 8.04 | 0.0000
7617 | 甘州区 | 党校配变 | 绿 | 261.2054 | 261.21 | 0.0000
7618 | 甘州区 | 党寨镇中学配变 | 绿 | 200.6721 | 200.67 | 0.0000
7619 | 甘州区 | 党寨林场配变 | 绿 | 80.3226 | 80.32 | 0.0000
7620 | 甘州区 | 党寨林场2#配变 | 绿 | 85.0326 | 85.03 | 0.0000
7621 | 甘州区 | 党寨村配变 | 绿 | 40.0078 | 40.01 | 0.0000
7622 | 甘州区 | 党寨村八社井配变 | 绿 | 165.0847 | 165.08 | 0.0000
7623 | 甘州区 | 党寨村2#配变 | 绿 | 160.9137 | 160.91 | 0.0000
7624 | 甘州区 | 党寨小区配变 | 绿 | 325.5225 | 325.52 | 0.0000
7625 | 甘州区 | 党寨四社井配变 | 绿 | 80.0000 | 80.00 | 0.0000
7626 | 甘州区 | 党寨六社配变 | 绿 | 85.5655 | 85.57 | 0.0000
7627 | 甘州区 | 党寨供电所配变 | 绿 | 160.2504 | 160.25 | 0.0000
7628 | 甘州区 | 党寨五社井配变 | 绿 | 85.3102 | 85.31 | 0.0000
7629 | 甘州区 | 党寨五社井2#配变 | 绿 | 80.3221 | 80.32 | 0.0000
7630 | 甘州区 | 党寨二社大棚配变 | 绿 | 320.0534 | 320.05 | 0.0000
7631 | 甘州区 | 党寨中心幼儿园配变 | 绿 | 321.9457 | 321.95 | 0.0000
7632 | 甘州区 | 党寨三社配变 | 绿 | 80.4016 | 80.40 | 0.0000
7633 | 甘州区 | 党寨三社井配变 | 绿 | 160.0037 | 160.00 | 0.0000
7634 | 甘州区 | 党寨七社配变 | 绿 | 86.5847 | 86.58 | 0.0000
7635 | 甘州区 | 党寨一二社配变 | 绿 | 66.5489 | 66.55 | 0.0000
7636 | 甘州区 | 兔儿坝植被站配变 | 绿 | 160.9595 | 160.96 | 0.0000
7637 | 甘州区 | 兔儿坝植被站井配变 | 绿 | 80.0007 | 80.00 | 0.0000
7638 | 甘州区 | 兔儿坝工业园区3#配变 | 绿 | 80.0059 | 80.01 | 0.0000
7639 | 民乐县 | 克寨配变 | 绿 | 153.8000 | 253.80 | 100.0000
7640 | 民乐县 | 克寨移民配变 | 绿 | 80.5560 | 80.56 | 0.0000
7641 | 民乐县 | 克寨养殖配变 | 绿 | 80.0544 | 80.05 | 0.0000
7642 | 高台县 | 光明电杆厂配变 | 红 | 0.0000 | 64.51 | 0.0000
7643 | 甘州区 | 光明村委会配变 | 黄 | 254.2275 | 254.23 | 0.0000
7644 | 甘州区 | 光明开发区配变 | 黄 | 160.1143 | 160.11 | 0.0000
7645 | 甘州区 | 光明小区电暖2#配变 | 黄 | 200.0074 | 200.01 | 0.0000
7646 | 甘州区 | 光明小区电暖1#配变 | 黄 | 200.0087 | 200.01 | 0.0000
7647 | 高台县 | 光明四社配变 | 红 | 0.0000 | 80.24 | 0.0000
7648 | 甘州区 | 光明四社配变 | 黄 | 81.0177 | 81.02 | 0.0000
7649 | 甘州区 | 光明四社下居民点配变 | 黄 | 80.0000 | 80.00 | 0.0000
7650 | 高台县 | 光明南配变 | 红 | 0.0000 | 80.51 | 0.0000
7651 | 甘州区 | 光明养殖场2号配变 | 绿 | 160.2130 | 160.21 | 0.0000
7652 | 高台县 | 光明养殖区配变 | 红 | 0.0000 | 40.08 | 0.0000
7653 | 甘州区 | 光明六社2#配变 | 黄 | 130.4445 | 130.44 | 0.0000
7654 | 甘州区 | 光明八社配变 | 黄 | 40.6466 | 40.65 | 0.0000
7655 | 甘州区 | 光明五社配变 | 黄 | 81.1938 | 81.19 | 0.0000
7656 | 甘州区 | 光明二社配变 | 黄 | 80.0497 | 80.05 | 0.0000
7657 | 甘州区 | 光明二社养殖区配变 | 黄 | 160.7640 | 160.76 | 0.0000
7658 | 甘州区 | 光明二社井配变 | 黄 | 100.0000 | 100.00 | 0.0000
7659 | 高台县 | 光明中配变 | 红 | 0.0000 | 80.54 | 0.0000
7660 | 甘州区 | 光明三九社配变 | 黄 | 81.9502 | 81.95 | 0.0000
7661 | 甘州区 | 光明七社配变 | 黄 | 81.0278 | 81.03 | 0.0000
7662 | 甘州区 | 光明一社配变 | 黄 | 64.4788 | 64.48 | 0.0000
7663 | 甘州区 | 光明一社2#配变 | 黄 | 160.1017 | 160.10 | 0.0000
7664 | 肃南县 | 光华村2号配变 | 绿 | 24.0011 | 24.00 | 0.0000
7665 | 肃南县 | 光华村1号配变 | 绿 | 64.0000 | 64.00 | 0.0000
7666 | 肃南县 | 光华5号配变 | 绿 | 8.0000 | 8.00 | 0.0000
7667 | 肃南县 | 光华4号配变 | 绿 | 16.0010 | 16.00 | 0.0000
7668 | 肃南县 | 光华3号配变 | 绿 | 40.0016 | 40.00 | 0.0000
7669 | 高台县 | 光义农场3号配变 | 红 | 0.0000 | 202.23 | 0.0000
7670 | 甘州区 | 先锋村委配变 | 绿 | 51.7249 | 51.72 | 0.0000
7671 | 高台县 | 先锋村二社配变 | 红 | 0.0000 | 40.53 | 0.0000
7672 | 高台县 | 先锋村三社配变 | 红 | 0.0000 | 24.36 | 0.0000
7673 | 高台县 | 先锋村三社井灌配变 | 红 | 0.0000 | 40.00 | 0.0000
7674 | 高台县 | 先锋抗旱配变 | 红 | 0.0000 | 24.00 | 0.0000
7675 | 甘州区 | 先锋四社配变 | 绿 | 80.8929 | 80.89 | 0.0000
7676 | 甘州区 | 先锋四八社小区配变 | 绿 | 129.2878 | 129.29 | 0.0000
7677 | 高台县 | 先锋农场配变 | 红 | 0.0000 | 80.04 | 0.0000
7678 | 甘州区 | 先锋六社小康楼配变 | 绿 | 128.1512 | 128.15 | 0.0000
7679 | 甘州区 | 先锋六社2号配变 | 绿 | 85.8673 | 85.87 | 0.0000
7680 | 高台县 | 先锋公寓楼2号配变 | 红 | 0.0000 | 252.57 | 0.0000
7681 | 高台县 | 先锋公寓楼1号配变 | 红 | 0.0000 | 80.49 | 0.0000
7682 | 甘州区 | 先锋五八社配变 | 绿 | 161.1094 | 161.11 | 0.0000
7683 | 甘州区 | 先锋二社配变 | 绿 | 160.8050 | 160.80 | 0.0000
7684 | 甘州区 | 先锋二九社配变 | 绿 | 164.0676 | 164.07 | 0.0000
7685 | 甘州区 | 先锋二九社楼配变 | 绿 | 40.0592 | 40.06 | 0.0000
7686 | 甘州区 | 先锋三社配变 | 绿 | 80.0022 | 80.00 | 0.0000
7687 | 甘州区 | 先锋三社2#配变 | 绿 | 80.0568 | 80.06 | 0.0000
7688 | 甘州区 | 先锋三社1#配变 | 绿 | 160.6896 | 160.69 | 0.0000
7689 | 甘州区 | 先锋七社楼配变 | 绿 | 320.2128 | 320.21 | 0.0000
7690 | 甘州区 | 先锋七社2号配变 | 绿 | 80.1885 | 80.19 | 0.0000
7691 | 高台县 | 先锋一社配变 | 红 | 0.0000 | 160.00 | 0.0000
7692 | 高台县 | 先锋一社南配变 | 红 | 0.0000 | 84.13 | 80.0000
7693 | 高台县 | 先锋一社北配变 | 红 | 0.0000 | 40.65 | 0.0000
7694 | 高台县 | 先锋一社井灌西配变 | 红 | 0.0000 | 68.63 | 0.0000
7695 | 高台县 | 先锋一社井灌东配变 | 红 | 0.0000 | 83.18 | 0.0000
7696 | 甘州区 | 先锋一社2号配变 | 绿 | 83.5881 | 83.59 | 0.0000
7697 | 高台县 | 元山子配变 | 红 | 0.0000 | 162.93 | 0.0000
7698 | 高台县 | 元山子路口配变 | 红 | 0.0000 | 24.00 | 0.0000
7699 | 高台县 | 元山子西配变 | 红 | 0.0000 | 80.32 | 80.0000
7700 | 高台县 | 元山子西变 | 红 | 0.0000 | 64.00 | 0.0000
7701 | 高台县 | 元山子林场配变 | 红 | 0.0000 | 80.04 | 0.0000
7702 | 高台县 | 元山子小康点南配变 | 红 | 0.0000 | 161.40 | 50.0000
7703 | 高台县 | 元山子小康点东配变 | 红 | 0.0000 | 161.66 | 0.0000
7704 | 高台县 | 元山子南西配变 | 红 | 0.0000 | 80.00 | 0.0000
7705 | 高台县 | 元山子南新配变 | 红 | 0.0000 | 80.08 | 80.0000
7706 | 高台县 | 元山子南2号配变 | 红 | 0.0000 | 80.00 | 0.0000
7707 | 高台县 | 元山子北配变 | 红 | 0.0000 | 68.72 | 0.0000
7708 | 高台县 | 元山子北井温室配变 | 红 | 0.0000 | 40.01 | 0.0000
7709 | 高台县 | 元山子北1号配变 | 红 | 0.0000 | 80.72 | 0.0000
7710 | 高台县 | 元山子中配变 | 红 | 0.0000 | 82.64 | 160.0000
7711 | 高台县 | 元山子中一号配变 | 红 | 0.0000 | 162.55 | 160.0000
7712 | 高台县 | 元山子东配变 | 红 | 0.0000 | 84.38 | 0.0000
7713 | 高台县 | 元山子东变 | 红 | 0.0000 | 64.01 | 0.0000
7714 | 高台县 | 元山子七社配变 | 红 | 0.0000 | 81.26 | 80.0000
7715 | 高台县 | 元山子5社配变 | 红 | 0.0000 | 80.46 | 0.0000
7716 | 高台县 | 元山北2号配变 | 红 | 0.0000 | 84.17 | 0.0000
7717 | 高台县 | 元号村配变 | 红 | 0.0000 | 128.25 | 0.0000
7718 | 高台县 | 元号村林场2号配变 | 红 | 0.0000 | 166.83 | 0.0000
7719 | 高台县 | 元号村4-5配变 | 红 | 0.0000 | 64.08 | 0.0000
7720 | 高台县 | 元号村4-5井灌配变 | 红 | 0.0000 | 82.40 | 0.0000
7721 | 高台县 | 元号村2-3配变 | 红 | 0.0000 | 131.89 | 0.0000
7722 | 高台县 | 元号村2-3社井灌配变 | 红 | 0.0000 | 128.00 | 0.0000
7723 | 高台县 | 元号村1社配变 | 红 | 0.0000 | 40.72 | 0.0000
7724 | 高台县 | 元号村1社温室配变 | 红 | 0.0000 | 80.00 | 0.0000
7725 | 高台县 | 元号村1社井灌配变 | 红 | 0.0000 | 85.26 | 0.0000
7726 | 高台县 | 元号村1社井灌2号配变 | 红 | 0.0000 | 41.06 | 0.0000
7727 | 高台县 | 元兴村配变 | 红 | 0.0000 | 84.38 | 0.0000
7728 | 高台县 | 元兴村林场配变 | 红 | 0.0000 | 131.46 | 0.0000
7729 | 高台县 | 元兴村林场2#配变 | 红 | 0.0000 | 81.82 | 0.0000
7730 | 高台县 | 元兴村4-6井灌配变 | 红 | 0.0000 | 160.01 | 0.0000
7731 | 高台县 | 元兴村2号井灌配变 | 红 | 0.0000 | 80.01 | 0.0000
7732 | 高台县 | 元兴村1-3井灌配变 | 红 | 0.0000 | 128.00 | 0.0000
7733 | 高台县 | 元丰村西配变 | 红 | 0.0000 | 160.59 | 0.0000
7734 | 甘州区 | 元丰村小康楼配变 | 绿 | 329.7027 | 329.70 | 0.0000
7735 | 甘州区 | 元丰村委会2号配变 | 绿 | 165.1692 | 165.17 | 0.0000
7736 | 甘州区 | 元丰村委会1号配变 | 绿 | 326.3776 | 326.38 | 0.0000
7737 | 高台县 | 元丰村井灌南配变 | 红 | 0.0000 | 82.36 | 0.0000
7738 | 高台县 | 元丰村东配变 | 红 | 0.0000 | 162.04 | 0.0000
7739 | 高台县 | 元丰村4社井灌配变 | 红 | 0.0000 | 128.00 | 0.0000
7740 | 高台县 | 元丰村4社井灌2号配变 | 红 | 0.0000 | 80.00 | 0.0000
7741 | 高台县 | 元丰村3-4井灌配变 | 红 | 0.0000 | 128.00 | 0.0000
7742 | 高台县 | 元丰村1-2井灌配变 | 红 | 0.0000 | 80.00 | 0.0000
7743 | 甘州区 | 元丰四社小康住宅区配变 | 绿 | 320.3147 | 320.31 | 0.0000
7744 | 甘州区 | 元丰四社养殖区配变 | 绿 | 160.3177 | 160.32 | 0.0000
7745 | 甘州区 | 元丰六社2#配变 | 绿 | 160.0045 | 160.00 | 0.0000
7746 | 甘州区 | 元丰五社配变 | 绿 | 81.0438 | 81.04 | 0.0000
7747 | 甘州区 | 元丰二社配变 | 绿 | 168.6172 | 168.62 | 0.0000
7748 | 甘州区 | 元丰三四社配变 | 绿 | 161.1614 | 161.16 | 0.0000
7749 | 甘州区 | 元丰一社配变 | 绿 | 40.6223 | 40.62 | 0.0000
7750 | 甘州区 | 元丰一社2#配变 | 绿 | 160.0393 | 160.04 | 0.0000
7751 | 甘州区 | 元丰2社井配变 | 绿 | 83.5939 | 83.59 | 0.0000
7752 | 高台县 | 健康西配变 | 红 | 0.0000 | 82.25 | 0.0000
7753 | 高台县 | 健康村五社配变 | 红 | 0.0000 | 134.90 | 120.0000
7754 | 高台县 | 健康四社新配变 | 红 | 0.0000 | 163.59 | 0.0000
7755 | 高台县 | 健康四社北配变 | 红 | 0.0000 | 81.94 | 0.0000
7756 | 高台县 | 健康十一社配变 | 红 | 0.0000 | 160.31 | 0.0000
7757 | 高台县 | 健康北配变 | 红 | 0.0000 | 128.20 | 0.0000
7758 | 高台县 | 健康北四台 | 红 | 0.0000 | 86.16 | 0.0000
7759 | 高台县 | 健康北六台配变 | 红 | 0.0000 | 42.26 | 0.0000
7760 | 高台县 | 健康北六台旧配电配变 | 红 | 0.0000 | 80.01 | 0.0000
7761 | 高台县 | 健康北六台新配变 | 红 | 0.0000 | 81.34 | 0.0000
7762 | 高台县 | 健康北五台 | 红 | 0.0000 | 82.99 | 0.0000
7763 | 高台县 | 健康北二台配变 | 红 | 0.0000 | 86.05 | 0.0000
7764 | 高台县 | 健康北三台（新） | 红 | 0.0000 | 84.92 | 0.0000
7765 | 高台县 | 健康北一台 | 红 | 0.0000 | 80.60 | 0.0000
7766 | 高台县 | 健康养殖场配变 | 红 | 0.0000 | 66.30 | 0.0000
7767 | 高台县 | 健康五社南配变 | 红 | 0.0000 | 83.76 | 0.0000
7768 | 高台县 | 健康于生荣配变 | 红 | 0.0000 | 63.99 | 50.0000
7769 | 高台县 | 健康东配变1号 | 红 | 0.0000 | 80.11 | 0.0000
7770 | 高台县 | 健康东配变 | 红 | 0.0000 | 80.50 | 80.0000
7771 | 高台县 | 健康东四台配变 | 红 | 0.0000 | 80.06 | 0.0000
7772 | 高台县 | 健康东二台3号柱上配变 | 红 | 0.0000 | 84.40 | 0.0000
7773 | 高台县 | 健康东二台2号配变新 | 红 | 0.0000 | 165.38 | 0.0000
7774 | 高台县 | 健康东三台新配变 | 红 | 0.0000 | 85.82 | 0.0000
7775 | 高台县 | 健康东一台配变 | 红 | 0.0000 | 80.00 | 40.0000
7776 | 高台县 | 健康东2台1号柱上配变压器 | 红 | 0.0000 | 80.19 | 0.0000
7777 | 肃南县 | 停车场柱上变压器 | 绿 | 400.0000 | 400.00 | 0.0000
7778 | 临泽县 | 倪家营6社配变 | 绿 | 80.0152 | 80.02 | 0.0000
7779 | 临泽县 | 倪家营5社配变 | 绿 | 43.7608 | 43.76 | 0.0000
7780 | 临泽县 | 倪家营4社配变 | 绿 | 40.2407 | 40.24 | 0.0000
7781 | 临泽县 | 倪家营3社配变 | 绿 | 65.5959 | 65.60 | 0.0000
7782 | 临泽县 | 倪家营2社配变 | 绿 | 81.5751 | 81.58 | 0.0000
7783 | 临泽县 | 倪家营1-6社配变 | 绿 | 81.8250 | 81.82 | 0.0000
7784 | 肃南县 | 倒后沟配变 | 绿 | 16.0148 | 16.01 | 0.0000
7785 | 肃南县 | 倒后沟2#配变 | 绿 | 16.0101 | 16.01 | 0.0000
7786 | 甘州区 | 修造厂配变 | 绿 | 86.0198 | 86.02 | 0.0000
7787 | 甘州区 | 信用箱变站内变压器 | 绿 | 527.2899 | 527.29 | 0.0000
7788 | 甘州区 | 信合配变 | 绿 | 268.0454 | 268.05 | 0.0000
7789 | 甘州区 | 信合园林场配变 | 绿 | 43.1801 | 43.18 | 0.0000
7790 | 甘州区 | 信合园林场2#配变 | 绿 | 160.0393 | 160.04 | 0.0000
7791 | 甘州区 | 信合2#配变 | 绿 | 252.4092 | 252.41 | 0.0000
7792 | 高台县 | 信号西2号配变 | 红 | 0.0000 | 135.01 | 0.0000
7793 | 高台县 | 信号西1号配变 | 红 | 0.0000 | 133.97 | 0.0000
7794 | 高台县 | 信号小康楼变 | 红 | 0.0000 | 161.30 | 0.0000
7795 | 高台县 | 信号小康楼2号配变 | 红 | 0.0000 | 258.97 | 0.0000
7796 | 高台县 | 信号农民公寓配变 | 红 | 0.0000 | 642.59 | 0.0000
7797 | 高台县 | 信号六社井灌配变 | 红 | 0.0000 | 43.11 | 0.0000
7798 | 高台县 | 信号五社井灌配变 | 红 | 0.0000 | 80.00 | 0.0000
7799 | 高台县 | 信号二社井灌配变 | 红 | 0.0000 | 80.13 | 0.0000
7800 | 高台县 | 信号九社井灌配变 | 红 | 0.0000 | 80.00 | 0.0000
7801 | 高台县 | 信号中配变 | 红 | 0.0000 | 83.68 | 0.0000
7802 | 高台县 | 信号东配变 | 红 | 0.0000 | 66.12 | 0.0000
7803 | 高台县 | 信号三社配变 | 红 | 0.0000 | 136.34 | 80.0000
7804 | 高台县 | 信号一社井灌配变 | 红 | 0.0000 | 164.76 | 0.0000
7805 | 高台县 | 信号6-7社配变 | 红 | 0.0000 | 128.37 | 0.0000
7806 | 高台县 | 信号4-5社井灌1号配变 | 红 | 0.0000 | 80.00 | 0.0000
7807 | 甘州区 | 保险公司配变 | 绿 | 320.0000 | 320.00 | 0.0000
7808 | 高台县 | 保温建材厂1号配变 | 红 | 0.0000 | 64.00 | 0.0000
7809 | 甘州区 | 保安住宅小区配变 | 绿 | 80.8239 | 80.82 | 0.0000
7810 | 甘州区 | 保安五社配变 | 绿 | 41.6199 | 41.62 | 0.0000
7811 | 甘州区 | 保安五社1#配变 | 绿 | 160.1900 | 160.19 | 0.0000
7812 | 甘州区 | 保安三社配变 | 绿 | 40.9739 | 40.97 | 0.0000
7813 | 甘州区 | 保安三社大棚配变 | 绿 | 160.1581 | 160.16 | 0.0000
7814 | 甘州区 | 保安三社2#配变 | 绿 | 24.0495 | 24.05 | 0.0000
7815 | 甘州区 | 保安一社配变 | 绿 | 80.7744 | 80.77 | 0.0000
7816 | 肃南县 | 便民市场配变 | 绿 | 206.0228 | 206.02 | 0.0000
7817 | 高台县 | 侯庄闸口配变 | 红 | 0.0000 | 24.27 | 0.0000
7818 | 高台县 | 侯庄新居1配变 | 红 | 0.0000 | 24.00 | 0.0000
7819 | 高台县 | 侯庄四变 | 红 | 0.0000 | 40.37 | 0.0000
7820 | 高台县 | 侯庄养殖场变 | 红 | 0.0000 | 40.05 | 0.0000
7821 | 高台县 | 侯庄六社变 | 红 | 0.0000 | 40.65 | 0.0000
7822 | 高台县 | 侯庄六变 | 红 | 0.0000 | 80.16 | 0.0000
7823 | 高台县 | 侯庄五社变 | 红 | 0.0000 | 80.10 | 0.0000
7824 | 高台县 | 侯庄五变 | 红 | 0.0000 | 80.78 | 80.0000
7825 | 高台县 | 侯庄二社抗旱变 | 红 | 0.0000 | 80.01 | 0.0000
7826 | 高台县 | 侯庄二号点新居配变 | 红 | 0.0000 | 160.59 | 0.0000
7827 | 高台县 | 侯庄二变 | 红 | 0.0000 | 128.86 | 0.0000
7828 | 高台县 | 侯庄三变 | 红 | 0.0000 | 40.00 | 0.0000
7829 | 高台县 | 侯庄一号点新居配变 | 红 | 0.0000 | 160.49 | 0.0000
7830 | 高台县 | 侯庄一变 | 红 | 0.0000 | 64.36 | 0.0000
7831 | 山丹县 | 侯山村配变 | 绿 | 80.4322 | 80.43 | 0.0000
7832 | 山丹县 | 侯山养殖小区配变 | 绿 | 80.2603 | 80.26 | 0.0000
7833 | 山丹县 | 侯山养殖场配变 | 绿 | 40.3340 | 40.33 | 0.0000
7834 | 山丹县 | 侯山三四社配变（新） | 绿 | 40.6351 | 40.64 | 0.0000
7835 | 山丹县 | 侯山2号配变 | 绿 | 40.2541 | 40.25 | 0.0000
7836 | 甘州区 | 供销配变 | 绿 | 254.0821 | 254.08 | 0.0000
7837 | 甘州区 | 供销社配变 | 绿 | 162.4695 | 162.47 | 0.0000
7838 | 高台县 | 供销加油站配变 | 红 | 0.0000 | 40.41 | 0.0000
7839 | 甘州区 | 供电配变 | 绿 | 254.6826 | 254.68 | 0.0000
7840 | 高台县 | 供电所配变 | 红 | 0.0000 | 80.14 | 0.0000
7841 | 甘州区 | 供电所配变 | 绿 | 255.8821 | 255.88 | 0.0000
7842 | 临泽县 | 供热家属楼变 | 绿 | 40.3460 | 40.35 | 0.0000
7843 | 甘州区 | 佳苑小区配变 | 绿 | 255.4144 | 255.41 | 0.0000
7844 | 山丹县 | 佳牧农牧合作社配变 | 绿 | 80.1705 | 80.17 | 0.0000
7845 | 高台县 | 佳木通公用配变 | 红 | 0.0000 | 128.00 | 0.0000
7846 | 甘州区 | 余家城村配变 | 绿 | 40.4916 | 40.49 | 0.0000
7847 | 甘州区 | 余家城村三四社2号配变 | 绿 | 160.7920 | 160.79 | 0.0000
7848 | 甘州区 | 余家城村一社配变 | 绿 | 40.7965 | 40.80 | 0.0000
7849 | 甘州区 | 余家城三四社配变 | 绿 | 80.0026 | 80.00 | 0.0000
7850 | 甘州区 | 余家城一二社配变 | 绿 | 80.1994 | 80.20 | 0.0000
7851 | 山丹县 | 余定社机井配变 | 绿 | 160.0031 | 160.00 | 0.0000
7852 | 山丹县 | 余定村配变 | 绿 | 80.8128 | 80.81 | 0.0000
7853 | 高台县 | 何永吉配变 | 红 | 0.0000 | 80.01 | 0.0000
7854 | 临泽县 | 何建平井1号配变 | 绿 | 42.3375 | 42.34 | 0.0000
7855 | 民乐县 | 何庄配变 | 绿 | 81.1646 | 81.16 | 0.0000
7856 | 民乐县 | 何庄村配变 | 绿 | 106.3699 | 160.97 | 54.6000
7857 | 民乐县 | 何庄新建配变 | 绿 | 81.3149 | 81.31 | 0.0000
7858 | 临泽县 | 何庄7社配变 | 绿 | 81.0874 | 81.09 | 0.0000
7859 | 临泽县 | 何庄3社配变 | 绿 | 64.2834 | 64.28 | 0.0000
7860 | 临泽县 | 何庄3社机井配变 | 绿 | 64.0045 | 64.00 | 0.0000
7861 | 临泽县 | 何庄3-5社配变 | 绿 | 162.5400 | 162.54 | 0.0000
7862 | 临泽县 | 何庄2-8社配变 | 绿 | 161.6825 | 161.68 | 0.0000
7863 | 临泽县 | 何庄1社机井配变 | 绿 | 40.0000 | 40.00 | 0.0000
7864 | 民乐县 | 何家沟大棚配变 | 绿 | 40.3054 | 40.31 | 0.0000
7865 | 民乐县 | 何家沟2号配变 | 绿 | 56.4031 | 162.24 | 105.8400
7866 | 甘州区 | 体校配变 | 绿 | 320.0000 | 320.00 | 0.0000
7867 | 甘州区 | 体委配变 | 绿 | 323.2548 | 323.25 | 0.0000
7868 | 山丹县 | 体委巷配变 | 绿 | 255.5376 | 255.54 | 0.0000
7869 | 甘州区 | 体委3号配变 | 绿 | 201.2440 | 201.24 | 0.0000
7870 | 甘州区 | 体委2号配变 | 绿 | 334.9775 | 334.98 | 0.0000
7871 | 山丹县 | 住宅小区3号配变 | 绿 | 160.4647 | 160.46 | 0.0000
7872 | 山丹县 | 住宅小区2号配变 | 绿 | 331.4280 | 331.43 | 0.0000
7873 | 山丹县 | 住宅小区1号变 | 绿 | 332.4434 | 332.44 | 0.0000
7874 | 山丹县 | 位奇马寨东配变 | 绿 | 81.6345 | 81.63 | 0.0000
7875 | 山丹县 | 位奇镇政府配变 | 绿 | 162.1169 | 162.12 | 0.0000
7876 | 山丹县 | 位奇设施农业配变 | 绿 | 171.5230 | 171.52 | 0.0000
7877 | 山丹县 | 位奇设施农业井配变（新） | 绿 | 160.0010 | 160.00 | 0.0000
7878 | 山丹县 | 位奇芦堡村新井配变（新） | 绿 | 160.0037 | 160.00 | 0.0000
7879 | 山丹县 | 位奇村三七社1号井配变 | 绿 | 128.0030 | 128.00 | 0.0000
7880 | 山丹县 | 位奇机井配变 | 绿 | 80.0033 | 80.00 | 0.0000
7881 | 山丹县 | 位奇新开养殖区配变 | 绿 | 16.0804 | 16.08 | 0.0000
7882 | 山丹县 | 位奇新开东配变 | 绿 | 80.8526 | 80.85 | 0.0000
7883 | 山丹县 | 位奇所用配变 | 绿 | 80.0586 | 80.06 | 0.0000
7884 | 山丹县 | 位奇截引1号配变 | 绿 | 40.3252 | 40.33 | 0.0000
7885 | 山丹县 | 位奇张湾四社配变 | 绿 | 24.5164 | 24.52 | 0.0000
7886 | 山丹县 | 位奇张湾五社配变 | 绿 | 24.5059 | 24.51 | 0.0000
7887 | 山丹县 | 位奇孙营一二社配变 | 绿 | 24.6272 | 24.63 | 0.0000
7888 | 山丹县 | 位奇养殖小区配变（新） | 绿 | 160.2605 | 160.26 | 0.0000
7889 | 山丹县 | 位奇住宅楼配变（新） | 绿 | 321.8171 | 321.82 | 0.0000
7890 | 山丹县 | 位奇二八社井配变 | 绿 | 160.0089 | 160.01 | 0.0000
7891 | 山丹县 | 位奇三七社2号井配变 | 绿 | 160.0045 | 160.00 | 0.0000
7892 | 山丹县 | 位奇一六社井配变 | 绿 | 171.8283 | 171.83 | 0.0000
7893 | 山丹县 | 位奇3号配变 | 绿 | 160.9657 | 160.97 | 0.0000
7894 | 山丹县 | 位奇2号配变（新） | 绿 | 162.7449 | 162.74 | 0.0000
7895 | 山丹县 | 位奇1号配变（新） | 绿 | 323.2096 | 323.21 | 0.0000
7896 | 山丹县 | 伟业养殖合作社配变 | 绿 | 80.0030 | 80.00 | 0.0000
7897 | 民乐县 | 优富配变 | 绿 | 80.0467 | 80.05 | 0.0000
7898 | 甘州区 | 众鑫房产配变 | 绿 | 321.6577 | 321.66 | 0.0000
7899 | 甘州区 | 仿古配变 | 绿 | 347.9798 | 347.98 | 0.0000
7900 | 甘州区 | 仿古箱式变 | 绿 | 685.9612 | 685.96 | 0.0000
7901 | 民乐县 | 任庄配变 | 绿 | 10.3606 | 80.36 | 70.0000
7902 | 山丹县 | 任寨村西配变（新） | 绿 | 80.7467 | 80.75 | 0.0000
7903 | 山丹县 | 任寨养殖场配变（新） | 绿 | 80.1267 | 80.13 | 0.0000
7904 | 山丹县 | 任寨东配变（新） | 绿 | 80.2989 | 80.30 | 0.0000
7905 | 民乐县 | 任官小2号配变 | 绿 | 161.0028 | 161.00 | 0.0000
7906 | 民乐县 | 任官大配变 | 绿 | 62.2778 | 130.88 | 68.6000
7907 | 民乐县 | 付树2号配变 | 绿 | 13.0300 | 80.53 | 67.5000
7908 | 甘州区 | 付家寨村水厂配变 | 绿 | 80.0000 | 80.00 | 0.0000
7909 | 甘州区 | 付家寨小康楼配变 | 绿 | 163.2531 | 163.25 | 0.0000
7910 | 甘州区 | 付家寨四社配变 | 绿 | 64.4582 | 64.46 | 0.0000
7911 | 甘州区 | 付家寨四社大棚配变 | 绿 | 160.0126 | 160.01 | 0.0000
7912 | 甘州区 | 付家寨四社2号配变 | 绿 | 80.1094 | 80.11 | 0.0000
7913 | 甘州区 | 付家寨四社1号配变 | 绿 | 64.0007 | 64.00 | 0.0000
7914 | 甘州区 | 付家寨十社配变 | 绿 | 160.5604 | 160.56 | 0.0000
7915 | 甘州区 | 付家寨六社配变 | 绿 | 160.3990 | 160.40 | 0.0000
7916 | 甘州区 | 付家寨八社配变 | 绿 | 59.2227 | 80.22 | 21.0000
7917 | 甘州区 | 付家寨五社1号配变 | 绿 | 166.1148 | 166.11 | 0.0000
7918 | 甘州区 | 付家寨二社配变 | 绿 | 100.2427 | 100.24 | 0.0000
7919 | 甘州区 | 付家寨二社2号配变 | 绿 | 160.2657 | 160.27 | 0.0000
7920 | 甘州区 | 付家寨九社配变 | 绿 | 80.0168 | 80.02 | 0.0000
7921 | 甘州区 | 付家寨九社2号配变 | 绿 | 64.2141 | 64.21 | 0.0000
7922 | 甘州区 | 付家寨三社配变 | 绿 | 161.9648 | 161.96 | 0.0000
7923 | 甘州区 | 付家寨三社3号配变 | 绿 | 160.6606 | 160.66 | 0.0000
7924 | 甘州区 | 付家寨三社2号配变 | 绿 | 128.0812 | 128.08 | 0.0000
7925 | 甘州区 | 付家寨七社配变 | 绿 | 161.0184 | 161.02 | 0.0000
7926 | 甘州区 | 付家寨一二社配变 | 绿 | 40.0240 | 40.02 | 0.0000
7927 | 甘州区 | 仓满源配变 | 绿 | 169.1596 | 169.16 | 0.0000
7928 | 山丹县 | 仓房街2号配变 | 绿 | 331.4591 | 331.46 | 0.0000
7929 | 山丹县 | 仓房街1号配变 | 绿 | 256.0127 | 256.01 | 0.0000
7930 | 山丹县 | 仁爱小区配变 | 绿 | 252.0000 | 252.00 | 0.0000
7931 | 山丹县 | 仁汇医院配变（新） | 绿 | 80.1503 | 80.15 | 0.0000
7932 | 甘州区 | 什八名村一社2#配变 | 绿 | 80.0678 | 80.07 | 0.0000
7933 | 甘州区 | 什八名村一社1#配变 | 绿 | 80.8328 | 80.83 | 0.0000
7934 | 甘州区 | 什八名村1#变配变 | 绿 | 80.5422 | 80.54 | 0.0000
7935 | 甘州区 | 什八名日光温室配变 | 绿 | 160.0067 | 160.01 | 0.0000
7936 | 甘州区 | 什八名小区配变 | 绿 | 129.4790 | 129.48 | 0.0000
7937 | 甘州区 | 什八名四社配变 | 绿 | 40.9533 | 40.95 | 0.0000
7938 | 甘州区 | 什八名八社配变 | 绿 | 25.0022 | 25.00 | 0.0000
7939 | 甘州区 | 什八名二社配变 | 绿 | 160.8662 | 160.87 | 0.0000
7940 | 甘州区 | 什信村小区配变（大满镇污水站配变） | 绿 | 320.0594 | 320.06 | 0.0000
7941 | 甘州区 | 什信四社配变 | 绿 | 41.1375 | 41.14 | 0.0000
7942 | 甘州区 | 什信四社2#配变 | 绿 | 162.9424 | 162.94 | 0.0000
7943 | 甘州区 | 什信六九社配变 | 绿 | 160.0549 | 160.05 | 0.0000
7944 | 甘州区 | 什信八社井配变 | 绿 | 160.0000 | 160.00 | 0.0000
7945 | 甘州区 | 什信二社配变 | 绿 | 40.0583 | 40.06 | 0.0000
7946 | 甘州区 | 什信七社养殖区配变 | 绿 | 160.5292 | 160.53 | 0.0000
7947 | 高台县 | 亿通仓储中心配变 | 红 | 0.0000 | 164.46 | 0.0000
7948 | 临泽县 | 人社配变 | 绿 | 323.0977 | 323.10 | 0.0000
7949 | 高台县 | 人民检察院配变 | 红 | 0.0000 | 322.34 | 0.0000
7950 | 肃南县 | 人大方田2号配变 | 红 | 0.0000 | 64.00 | 0.0000
7951 | 高台县 | 亨号村园艺场配变 | 红 | 0.0000 | 64.00 | 0.0000
7952 | 高台县 | 亨号村井灌1号西配变 | 红 | 0.0000 | 160.00 | 0.0000
7953 | 高台县 | 亨号村一社井灌配变 | 红 | 0.0000 | 160.00 | 0.0000
7954 | 高台县 | 亨号村5社配变 | 红 | 0.0000 | 80.95 | 0.0000
7955 | 高台县 | 亨号村5社温室配变 | 红 | 0.0000 | 40.00 | 0.0000
7956 | 高台县 | 亨号村4社配变 | 红 | 0.0000 | 80.50 | 60.0200
7957 | 高台县 | 亨号村4社井灌西配变 | 红 | 0.0000 | 128.00 | 0.0000
7958 | 高台县 | 亨号村3社井灌配变 | 红 | 0.0000 | 64.00 | 0.0000
7959 | 高台县 | 亨号村1-3社配变 | 红 | 0.0000 | 81.78 | 0.0000
7960 | 山丹县 | 交通街配变（新） | 绿 | 331.6328 | 331.63 | 0.0000
7961 | 山丹县 | 交通街3号配变（新） | 绿 | 325.0905 | 325.09 | 0.0000
7962 | 山丹县 | 交通街2号配变 | 绿 | 338.0831 | 338.08 | 0.0000
7963 | 甘州区 | 交通巷2#箱变站内变压器 | 绿 | 665.4561 | 665.46 | 0.0000
7964 | 甘州区 | 交通巷1#箱变站内变压器 | 绿 | 539.0697 | 539.07 | 0.0000
7965 | 民乐县 | 交通局配变 | 绿 | 81.2800 | 81.28 | 0.0000
7966 | 临泽县 | 亢寨村2号井变 | 绿 | 40.0000 | 40.00 | 0.0000
7967 | 临泽县 | 亢寨8-10社配变 | 绿 | 81.4727 | 81.47 | 0.0000
7968 | 临泽县 | 亢寨5-6社配变 | 绿 | 80.9941 | 80.99 | 0.0000
7969 | 临泽县 | 亢寨2社配变 | 绿 | 160.6046 | 160.60 | 0.0000
7970 | 临泽县 | 亢寨10社井 | 绿 | 24.0144 | 24.01 | 0.0000
7971 | 临泽县 | 亢寨1-4社配变 | 绿 | 80.4493 | 80.45 | 0.0000
7972 | 甘州区 | 亚盛2#配变 | 绿 | 160.6275 | 160.63 | 0.0000
7973 | 甘州区 | 井井河配变 | 绿 | 16.0448 | 16.04 | 0.0000
7974 | 甘州区 | 五队配变 | 绿 | 160.1331 | 160.13 | 0.0000
7975 | 甘州区 | 五金配变 | 绿 | 522.8793 | 522.88 | 0.0000
7976 | 临泽县 | 五里墩钟爱明 | 绿 | 0.0000 | 24.01 | 0.0000
7977 | 临泽县 | 五里墩西林场 | 绿 | 0.0000 | 64.01 | 0.0000
7978 | 高台县 | 五里墩箱变 | 红 | 0.0000 | 324.95 | 0.0000
7979 | 临泽县 | 五里墩林场金沙滩配变 | 绿 | 0.0000 | 40.01 | 0.0000
7980 | 临泽县 | 五里墩林场李彬配变 | 绿 | 0.0000 | 54.57 | 0.0000
7981 | 临泽县 | 五里墩林场 | 绿 | 0.0000 | 24.00 | 0.0000
7982 | 高台县 | 五里墩村小康楼配变 | 红 | 0.0000 | 128.73 | 226.8800
7983 | 高台县 | 五里墩村北配变 | 红 | 0.0000 | 160.02 | 0.0000
7984 | 高台县 | 五里墩村公寓楼配变 | 红 | 0.0000 | 81.96 | 0.0000
7985 | 高台县 | 五里墩村一社西配变 | 红 | 0.0000 | 80.77 | 0.0000
7986 | 高台县 | 五里墩村一社东配变 | 红 | 0.0000 | 161.14 | 0.0000
7987 | 高台县 | 五里墩村4-5社配变 | 红 | 0.0000 | 164.06 | 120.0000
7988 | 高台县 | 五里墩村4-5社井灌配变 | 红 | 0.0000 | 80.10 | 0.0000
7989 | 临泽县 | 五里墩村3社井灌 | 绿 | 0.0000 | 40.03 | 0.0000
7990 | 高台县 | 五里墩村2-3社配变 | 红 | 0.0000 | 130.63 | 0.0000
7991 | 临泽县 | 五里墩大棚变压器 | 绿 | 0.0000 | 64.01 | 0.0000
7992 | 临泽县 | 五里墩公寓楼配变 | 绿 | 0.0000 | 161.62 | 0.0000
7993 | 临泽县 | 五里墩公寓楼2号配变 | 绿 | 0.0000 | 80.00 | 0.0000
7994 | 临泽县 | 五里墩8-9社配变 | 绿 | 0.0000 | 81.70 | 0.0000
7995 | 临泽县 | 五里墩8-9社井 | 绿 | 0.0000 | 80.00 | 0.0000
7996 | 临泽县 | 五里墩6社配变 | 绿 | 0.0000 | 81.31 | 0.0000
7997 | 临泽县 | 五里墩6-7社配变 | 绿 | 0.0000 | 81.78 | 0.0000
7998 | 临泽县 | 五里墩5社配变 | 绿 | 0.0000 | 161.16 | 0.0000
7999 | 临泽县 | 五里墩4社配变 | 绿 | 0.0000 | 80.79 | 0.0000
8000 | 临泽县 | 五里墩4社井灌 | 绿 | 0.0000 | 40.00 | 0.0000
8001 | 临泽县 | 五里墩3社配变 | 绿 | 0.0000 | 200.94 | 0.0000
8002 | 临泽县 | 五里墩2社配变 | 绿 | 0.0000 | 41.26 | 0.0000
8003 | 临泽县 | 五里墩2-3社配变 | 绿 | 0.0000 | 81.35 | 0.0000
8004 | 临泽县 | 五里墩2-3社井灌配变 | 绿 | 0.0000 | 40.00 | 0.0000
8005 | 甘州区 | 五里墩1#配变 | 绿 | 206.3365 | 206.34 | 0.0000
8006 | 民乐县 | 五道沟配变 | 绿 | 40.3227 | 40.32 | 0.0000
8007 | 甘州区 | 五色建材生活服务公司配变 | 绿 | 131.1690 | 131.17 | 0.0000
8008 | 甘州区 | 五色建材生活服务公司1#配变 | 绿 | 160.2247 | 160.22 | 0.0000
8009 | 临泽县 | 五泉林场移民配变 | 绿 | 160.0010 | 160.00 | 0.0000
8010 | 临泽县 | 五泉林场移民农网配变 | 绿 | 81.0559 | 81.06 | 0.0000
8011 | 临泽县 | 五泉林场王天荣井配变 | 绿 | 68.7918 | 68.79 | 0.0000
8012 | 临泽县 | 五泉林场五站2号配变 | 绿 | 162.7323 | 162.73 | 0.0000
8013 | 临泽县 | 五泉村农场井配变 | 绿 | 40.0007 | 40.00 | 0.0000
8014 | 临泽县 | 五泉村6社3号配变 | 绿 | 160.7056 | 160.71 | 0.0000
8015 | 临泽县 | 五泉7社配变 | 绿 | 41.1563 | 41.16 | 0.0000
8016 | 临泽县 | 五泉7社井配变 | 绿 | 40.0005 | 40.00 | 0.0000
8017 | 临泽县 | 五泉6社1号配变 | 绿 | 80.3130 | 80.31 | 0.0000
8018 | 临泽县 | 五泉5-9社2号配变 | 绿 | 81.1488 | 81.15 | 0.0000
8019 | 临泽县 | 五泉4-8社1号配变 | 绿 | 160.3459 | 160.35 | 0.0000
8020 | 临泽县 | 五泉2-3社2号配变 | 绿 | 82.1986 | 82.20 | 0.0000
8021 | 临泽县 | 五泉1-10社配变 | 绿 | 80.7814 | 80.78 | 0.0000
8022 | 甘州区 | 五桥六七八社配变 | 绿 | 81.0605 | 81.06 | 0.0000
8023 | 甘州区 | 五桥住宅小区配变 | 绿 | 324.8693 | 324.87 | 0.0000
8024 | 甘州区 | 五桥住宅小区2#配变 | 绿 | 64.6151 | 64.62 | 0.0000
8025 | 甘州区 | 五桥五社配变 | 绿 | 160.9897 | 160.99 | 0.0000
8026 | 甘州区 | 五桥二社配变 | 绿 | 160.1653 | 160.17 | 0.0000
8027 | 甘州区 | 五桥三四社2#配变 | 绿 | 81.2064 | 81.21 | 0.0000
8028 | 甘州区 | 五桥一二社配变 | 绿 | 66.1135 | 66.11 | 0.0000
8029 | 甘州区 | 五星高效大棚3#配变 | 绿 | 80.1257 | 80.13 | 0.0000
8030 | 甘州区 | 五星小区配变 | 绿 | 322.4272 | 322.43 | 0.0000
8031 | 甘州区 | 五星大棚2#配变 | 绿 | 80.1410 | 80.14 | 0.0000
8032 | 甘州区 | 五星大棚1#配变 | 绿 | 80.2118 | 80.21 | 0.0000
8033 | 甘州区 | 五星四社配变 | 绿 | 24.7058 | 24.71 | 0.0000
8034 | 甘州区 | 五星四社2#配变 | 黄 | 89.6214 | 159.62 | 70.0000
8035 | 甘州区 | 五星六社配变 | 绿 | 201.2084 | 201.21 | 0.0000
8036 | 甘州区 | 五星五社2#配变 | 绿 | 10.3870 | 80.39 | 70.0000
8037 | 甘州区 | 五星五社1#配变 | 绿 | 58.4054 | 160.16 | 31.7500
8038 | 甘州区 | 五星二社配变 | 绿 | 81.0017 | 81.00 | 0.0000
8039 | 民乐县 | 五庄林场配变 | 绿 | 40.0786 | 40.08 | 0.0000
8040 | 山丹县 | 五墩学校煤改电配变 | 绿 | 160.8521 | 160.85 | 0.0000
8041 | 山丹县 | 五墩农综8号井配变 | 绿 | 128.0020 | 128.00 | 0.0000
8042 | 山丹县 | 五墩农综7号井配变（新） | 绿 | 334.2575 | 334.26 | 0.0000
8043 | 山丹县 | 五墩农综6号井配变 | 绿 | 139.2909 | 139.29 | 0.0000
8044 | 山丹县 | 五墩农综5号井配变 | 绿 | 170.2958 | 170.30 | 0.0000
8045 | 山丹县 | 五墩农综4号井配变 | 绿 | 345.5949 | 345.59 | 0.0000
8046 | 山丹县 | 五墩农综1号井配变 | 绿 | 128.0435 | 128.04 | 0.0000
8047 | 山丹县 | 五墩六社配变 | 绿 | 80.0000 | 80.00 | 0.0000
8048 | 山丹县 | 五墩八社配变（新） | 绿 | 46.1106 | 81.03 | 34.9200
8049 | 山丹县 | 五墩五六队配变（新） | 绿 | 80.7290 | 80.73 | 0.0000
8050 | 山丹县 | 五墩二社配变（新） | 绿 | 80.6395 | 80.64 | 0.0000
8051 | 山丹县 | 五墩三队配变 | 绿 | 80.3531 | 80.35 | 0.0000
8052 | 山丹县 | 五墩三社1号配变 | 绿 | 80.3062 | 80.31 | 0.0000
8053 | 山丹县 | 五墩七社配变（新） | 绿 | 80.4929 | 80.49 | 0.0000
8054 | 山丹县 | 五墩一队配变 | 绿 | 40.6859 | 40.69 | 0.0000
8055 | 民乐县 | 五坝配变 | 绿 | 90.0622 | 321.42 | 231.3600
8056 | 民乐县 | 五坝四队配变 | 绿 | 91.5032 | 160.10 | 68.6000
8057 | 民乐县 | 五坝八队配变 | 绿 | 18.4159 | 80.52 | 62.1000
8058 | 民乐县 | 五坝七队配变 | 绿 | 81.6994 | 81.70 | 0.0000
8059 | 民乐县 | 五坝1号配变 | 绿 | 162.7558 | 162.76 | 0.0000
8060 | 高台县 | 五四村配变 | 红 | 0.0000 | 80.03 | 0.0000
8061 | 高台县 | 五四村社配变 | 红 | 0.0000 | 160.92 | 0.0000
8062 | 高台县 | 五四村温室2号配变 | 红 | 0.0000 | 24.00 | 0.0000
8063 | 高台县 | 五四村开发区配变 | 红 | 0.0000 | 163.27 | 0.0000
8064 | 高台县 | 五四村小康配变 | 红 | 0.0000 | 162.49 | 0.0000
8065 | 高台县 | 五四村小康1号配变 | 红 | 0.0000 | 320.23 | 0.0000
8066 | 高台县 | 五四村南配变 | 红 | 0.0000 | 163.75 | 0.0000
8067 | 高台县 | 五四村北配变 | 红 | 0.0000 | 80.31 | 78.0000
8068 | 高台县 | 五四村养殖场配变 | 红 | 0.0000 | 80.01 | 0.0000
8069 | 高台县 | 五四村井灌北1号配变 | 红 | 0.0000 | 277.51 | 0.0000
8070 | 高台县 | 五四村东配变 | 红 | 0.0000 | 128.87 | 100.0000
8071 | 高台县 | 五四村3社配变 | 红 | 0.0000 | 83.80 | 0.0000
8072 | 高台县 | 五四村2社配变 | 红 | 0.0000 | 80.23 | 0.0000
8073 | 高台县 | 五四村1号配变 | 红 | 0.0000 | 81.75 | 0.0000
8074 | 肃南县 | 五号配变 | 红 | 0.0000 | 168.99 | 0.0000
8075 | 甘州区 | 五号村配变 | 绿 | 328.3817 | 328.38 | 0.0000
8076 | 甘州区 | 五号村育苗中心配变 | 绿 | 40.4129 | 40.41 | 0.0000
8077 | 甘州区 | 五号新村配变 | 绿 | 160.3474 | 160.35 | 0.0000
8078 | 甘州区 | 五号小区配变 | 绿 | 163.8281 | 163.83 | 0.0000
8079 | 甘州区 | 五号四社2#配变 | 绿 | 252.0293 | 252.03 | 0.0000
8080 | 甘州区 | 五号五社配变 | 绿 | 83.2808 | 83.28 | 0.0000
8081 | 甘州区 | 五号二社配变 | 绿 | 160.0408 | 160.04 | 0.0000
8082 | 甘州区 | 五号二社2#配变 | 绿 | 80.0000 | 80.00 | 0.0000
8083 | 甘州区 | 五号三社配变 | 绿 | 164.7735 | 164.77 | 0.0000
8084 | 甘州区 | 五号一社3#配变 | 绿 | 80.0045 | 80.00 | 0.0000
8085 | 甘州区 | 五号一社2#配变 | 绿 | 40.0069 | 40.01 | 0.0000
8086 | 甘州区 | 五号一二社配变 | 绿 | 201.3381 | 201.34 | 0.0000
8087 | 临泽县 | 五华配变 | 绿 | 256.8297 | 256.83 | 0.0000
8088 | 临泽县 | 五华花园小区1号箱式变配电变压器 | 绿 | 1015.3649 | 1015.36 | 0.0000
8089 | 临泽县 | 五分场一斗三配变 | 绿 | 104.6006 | 104.60 | 0.0000
8090 | 高台县 | 五二村配变 | 红 | 0.0000 | 81.99 | 0.0000
8091 | 高台县 | 五二村荒地1号配变 | 红 | 0.0000 | 80.00 | 0.0000
8092 | 高台县 | 五二村综合养殖场配变 | 红 | 0.0000 | 323.26 | 320.0000
8093 | 高台县 | 五二村砂厂配变 | 红 | 0.0000 | 81.28 | 0.0000
8094 | 高台县 | 五二村温室配变 | 红 | 0.0000 | 80.44 | 80.0000
8095 | 高台县 | 五二村养殖场配变 | 红 | 0.0000 | 81.09 | 0.0000
8096 | 高台县 | 五二村井灌西配变 | 红 | 0.0000 | 24.32 | 0.0000
8097 | 高台县 | 五二村井灌南配变 | 红 | 0.0000 | 81.99 | 0.0000
8098 | 高台县 | 五二村井灌北配变 | 红 | 0.0000 | 24.00 | 0.0000
8099 | 高台县 | 五二村井灌中配变 | 红 | 0.0000 | 81.62 | 0.0000
8100 | 高台县 | 五二村二社配变 | 红 | 0.0000 | 80.39 | 80.0000
8101 | 高台县 | 五二村东配变 | 红 | 0.0000 | 129.89 | 0.0000
8102 | 高台县 | 五二村2号配变 | 红 | 0.0000 | 81.85 | 65.0000
8103 | 甘州区 | 五个墩小区配变 | 绿 | 203.1795 | 203.18 | 0.0000
8104 | 甘州区 | 五个墩四六七社配变 | 绿 | 1.2103 | 81.21 | 0.0000
8105 | 甘州区 | 五个墩八十社配变 | 绿 | 1.1219 | 81.12 | 0.0000
8106 | 甘州区 | 五个墩五十一社配变 | 绿 | 1.0655 | 81.07 | 0.0000
8107 | 甘州区 | 五个墩九社2#配变 | 绿 | 80.7571 | 80.76 | 0.0000
8108 | 甘州区 | 五个墩七社1#配变 | 绿 | 80.5185 | 80.52 | 0.0000
8109 | 甘州区 | 五个墩一三社配变 | 绿 | 81.7729 | 81.77 | 0.0000
8110 | 临泽县 | 五三配变 | 绿 | 258.8897 | 258.89 | 0.0000
8111 | 高台县 | 五三村配变 | 红 | 0.0000 | 163.65 | 0.0000
8112 | 高台县 | 五三村西配变 | 红 | 0.0000 | 85.32 | 0.0000
8113 | 高台县 | 五三村综合养殖场配变 | 红 | 0.0000 | 128.07 | 0.0000
8114 | 高台县 | 五三村温室配变 | 红 | 0.0000 | 40.00 | 0.0000
8115 | 高台县 | 五三村林场配变 | 红 | 0.0000 | 64.01 | 0.0000
8116 | 高台县 | 五三村小康配变 | 红 | 0.0000 | 320.00 | 180.0000
8117 | 高台县 | 五三村北配变 | 红 | 0.0000 | 160.00 | 160.0000
8118 | 高台县 | 五三村农场配变 | 红 | 0.0000 | 40.00 | 0.0000
8119 | 高台县 | 五三村八社井灌配变 | 红 | 0.0000 | 40.00 | 0.0000
8120 | 高台县 | 五三村人饮配变 | 红 | 0.0000 | 164.24 | 0.0000
8121 | 高台县 | 五三村井灌北配变 | 红 | 0.0000 | 80.01 | 0.0000
8122 | 高台县 | 五三村中配变 | 红 | 0.0000 | 40.42 | 0.0000
8123 | 高台县 | 五三村东配变 | 红 | 0.0000 | 200.79 | 0.0000
8124 | 高台县 | 五三村三配变 | 红 | 0.0000 | 81.09 | 0.0000
8125 | 临泽县 | 五三9社配变 | 绿 | 66.2832 | 66.28 | 0.0000
8126 | 临泽县 | 五三9-10社配变 | 绿 | 84.0695 | 84.07 | 0.0000
8127 | 临泽县 | 五三8社配变 | 绿 | 40.2711 | 40.27 | 0.0000
8128 | 临泽县 | 五三3社机井配变 | 绿 | 40.0000 | 40.00 | 0.0000
8129 | 高台县 | 五一村西配变 | 红 | 0.0000 | 40.61 | 0.0000
8130 | 高台县 | 五一村砂场配变 | 红 | 0.0000 | 80.91 | 0.0000
8131 | 高台县 | 五一村新建配变 | 红 | 0.0000 | 129.82 | 0.0000
8132 | 高台县 | 五一村小康配变 | 红 | 0.0000 | 80.75 | 0.0000
8133 | 甘州区 | 五一村四社配变 | 绿 | 81.4077 | 81.41 | 0.0000
8134 | 高台县 | 五一村南5号配变 | 红 | 0.0000 | 40.49 | 0.0000
8135 | 高台县 | 五一村南4号配变 | 红 | 0.0000 | 128.00 | 0.0000
8136 | 高台县 | 五一村南3号配变 | 红 | 0.0000 | 131.98 | 0.0000
8137 | 甘州区 | 五一村十三社1#配变 | 绿 | 160.6280 | 160.63 | 0.0000
8138 | 高台县 | 五一村养殖厂配变 | 红 | 0.0000 | 40.16 | 0.0000
8139 | 甘州区 | 五一村六社配变 | 绿 | 80.5099 | 80.51 | 0.0000
8140 | 高台县 | 五一村井灌北配变 | 红 | 0.0000 | 128.00 | 0.0000
8141 | 甘州区 | 五一村九社配变 | 绿 | 80.2427 | 80.24 | 0.0000
8142 | 甘州区 | 五一村九社2#配变（柏杨村3#配变） | 绿 | 320.9355 | 320.94 | 0.0000
8143 | 高台县 | 五一村中配变 | 红 | 0.0000 | 82.00 | 0.0000
8144 | 高台县 | 五一村东配变 | 红 | 0.0000 | 81.40 | 0.0000
8145 | 甘州区 | 五一村七社配变 | 绿 | 40.1195 | 40.12 | 0.0000
8146 | 甘州区 | 五一村七社1#配变 | 绿 | 160.5953 | 160.60 | 0.0000
8147 | 甘州区 | 五一村一社配变 | 绿 | 80.6688 | 80.67 | 0.0000
8148 | 高台县 | 五一村5-6社井灌配变 | 红 | 0.0000 | 80.00 | 0.0000
8149 | 高台县 | 五一村3号电采暖配变 | 红 | 0.0000 | 400.00 | 0.0000
8150 | 高台县 | 五一村2号电采暖配变 | 红 | 0.0000 | 320.01 | 0.0000
8151 | 高台县 | 五一村2-3社井灌配变 | 红 | 0.0000 | 80.90 | 0.0000
8152 | 高台县 | 五一村1号电采暖配变 | 红 | 0.0000 | 252.00 | 0.0000
8153 | 甘州区 | 五一村1#配变 | 绿 | 160.6109 | 160.61 | 0.0000
8154 | 民乐县 | 五一南滩1#配变 | 绿 | 80.0000 | 80.00 | 0.0000
8155 | 甘州区 | 五一六社1#配变 | 绿 | 40.0722 | 40.07 | 0.0000
8156 | 甘州区 | 五一九社1#配变 | 绿 | 80.2925 | 80.29 | 0.0000
8157 | 民乐县 | 五一2号配变 | 绿 | 20.6193 | 81.10 | 60.4800
8158 | 民乐县 | 云昊建材配变 | 绿 | 80.0067 | 80.01 | 0.0000
8159 | 高台县 | 于生80配变 | 红 | 0.0000 | 24.00 | 0.0000
8160 | 民乐县 | 于庄配变 | 绿 | 41.1307 | 41.13 | 0.0000
8161 | 肃南县 | 于家村配变 | 红 | 0.0000 | 160.00 | 0.0000
8162 | 肃南县 | 于家弯配变 | 红 | 0.0000 | 84.60 | 0.0000
8163 | 民乐县 | 于家台子配变 | 绿 | 205.3493 | 205.35 | 0.0000
8164 | 肃南县 | 于占华配变 | 红 | 0.0000 | 165.91 | 0.0000
8165 | 肃南县 | 二队二号配变 | 红 | 0.0000 | 165.68 | 0.0000
8166 | 肃南县 | 二队二号2号配变 | 红 | 0.0000 | 160.33 | 0.0000
8167 | 甘州区 | 二队2#配变 | 绿 | 42.6948 | 42.69 | 0.0000
8168 | 甘州区 | 二闸水塔配变 | 绿 | 80.0411 | 80.04 | 0.0000
8169 | 甘州区 | 二闸村配变 | 绿 | 64.3518 | 64.35 | 0.0000
8170 | 甘州区 | 二闸村住宅小区配变 | 绿 | 255.4466 | 255.45 | 0.0000
8171 | 甘州区 | 二闸四社配变 | 绿 | 80.0000 | 80.00 | 0.0000
8172 | 甘州区 | 二闸四社温室配变 | 绿 | 40.0182 | 40.02 | 0.0000
8173 | 甘州区 | 二闸四社2号配变 | 绿 | 40.2167 | 40.22 | 0.0000
8174 | 甘州区 | 二闸六社配变 | 绿 | 130.3671 | 130.37 | 0.0000
8175 | 甘州区 | 二闸六社2#配变 | 绿 | 80.2331 | 80.23 | 0.0000
8176 | 甘州区 | 二闸八社配变 | 绿 | 161.2014 | 161.20 | 0.0000
8177 | 甘州区 | 二闸五社配变 | 绿 | 160.2030 | 160.20 | 0.0000
8178 | 甘州区 | 二闸二社配变 | 绿 | 80.8902 | 80.89 | 0.0000
8179 | 甘州区 | 二闸二三社配变 | 绿 | 252.8595 | 252.86 | 0.0000
8180 | 甘州区 | 二闸三社配变 | 绿 | 80.0497 | 80.05 | 0.0000
8181 | 甘州区 | 二闸七八社配变 | 绿 | 40.3925 | 40.39 | 0.0000
8182 | 甘州区 | 二闸七八社2#配变 | 绿 | 160.8076 | 160.81 | 0.0000
8183 | 甘州区 | 二闸一社配变 | 绿 | 80.0000 | 80.00 | 0.0000
8184 | 甘州区 | 二闸一社2#配变 | 绿 | 40.3619 | 40.36 | 0.0000
8185 | 肃南县 | 二道沟配变 | 绿 | 8.0897 | 8.09 | 0.0000
8186 | 甘州区 | 二轻配变 | 绿 | 162.2342 | 162.23 | 0.0000
8187 | 高台县 | 二湾配变 | 红 | 0.0000 | 80.45 | 0.0000
8188 | 肃南县 | 二湾沙河配变 | 绿 | 40.0187 | 40.02 | 0.0000
8189 | 肃南县 | 二村企业配变 | 红 | 0.0000 | 64.03 | 0.0000
8190 | 肃南县 | 二村企业2号配变 | 红 | 0.0000 | 40.00 | 0.0000
8191 | 民乐县 | 二寨配变 | 绿 | 10.3927 | 80.39 | 70.0000
8192 | 民乐县 | 二寨2号配变 | 绿 | 20.0174 | 80.52 | 60.5000
8193 | 山丹县 | 二坝配变 | 绿 | 40.1225 | 40.12 | 0.0000
8194 | 甘州区 | 二坝林场（二坝五社）配变 | 绿 | 83.8640 | 83.86 | 0.0000
8195 | 甘州区 | 二坝林场3#配变 | 绿 | 80.0366 | 80.04 | 0.0000
8196 | 甘州区 | 二坝村住宅楼配变 | 绿 | 162.5544 | 162.55 | 0.0000
8197 | 甘州区 | 二坝村三社2#配变 | 绿 | 161.1386 | 161.14 | 0.0000
8198 | 甘州区 | 二坝小区2#配变 | 绿 | 322.3703 | 322.37 | 0.0000
8199 | 甘州区 | 二坝四社配变 | 绿 | 82.4218 | 82.42 | 0.0000
8200 | 甘州区 | 二坝十社配变 | 绿 | 80.7942 | 80.79 | 0.0000
8201 | 甘州区 | 二坝十一社配变 | 绿 | 320.6836 | 320.68 | 0.0000
8202 | 甘州区 | 二坝六社配变 | 绿 | 31.9695 | 81.97 | 50.0000
8203 | 甘州区 | 二坝八社配变 | 绿 | 253.3316 | 253.33 | 0.0000
8204 | 甘州区 | 二坝五社配变 | 绿 | 160.5008 | 160.50 | 0.0000
8205 | 甘州区 | 二坝二社（新）配变 | 绿 | 81.1411 | 81.14 | 0.0000
8206 | 甘州区 | 二坝二社配变 | 绿 | 81.0820 | 81.08 | 0.0000
8207 | 甘州区 | 二坝三社配变 | 绿 | 51.8664 | 51.87 | 0.0000
8208 | 甘州区 | 二坝七社配变 | 绿 | 164.9282 | 164.93 | 0.0000
8209 | 山丹县 | 二场十号楼箱变配电变压器 | 黄 | 400.6265 | 400.63 | 0.0000
8210 | 山丹县 | 二十里堡西变 | 绿 | 161.7567 | 161.76 | 0.0000
8211 | 山丹县 | 二十里堡新能源2号配变 | 绿 | 320.0000 | 320.00 | 0.0000
8212 | 山丹县 | 二十里堡新能源1号配变 | 绿 | 320.0000 | 320.00 | 0.0000
8213 | 山丹县 | 二十里堡农综配变 | 绿 | 0.0000 | 160.07 | 0.0000
8214 | 山丹县 | 二十里堡养殖场配变 | 绿 | 160.1369 | 160.14 | 0.0000
8215 | 山丹县 | 二十里堡五社配变 | 绿 | 0.0000 | 51.01 | 0.0000
8216 | 山丹县 | 二十里堡东配变 | 绿 | 81.7671 | 81.77 | 0.0000
8217 | 肃南县 | 二加皮中配变 | 绿 | 40.2108 | 40.21 | 0.0000
8218 | 肃南县 | 二加皮下配变 | 绿 | 40.7623 | 40.76 | 0.0000
8219 | 肃南县 | 二加皮上配变 | 绿 | 40.1413 | 40.14 | 0.0000
8220 | 临泽县 | 二分场零斗五 | 绿 | 40.0000 | 40.00 | 0.0000
8221 | 临泽县 | 二分场零斗三 | 绿 | 50.4000 | 50.40 | 0.0000
8222 | 临泽县 | 二分场提灌站配变 | 绿 | 160.0000 | 160.00 | 0.0000
8223 | 临泽县 | 二分场居民区配变 | 绿 | 64.0009 | 64.00 | 0.0000
8224 | 临泽县 | 二分场一斗五 | 绿 | 40.0001 | 40.00 | 0.0000
8225 | 临泽县 | 二分场一斗三井 | 绿 | 50.4001 | 50.40 | 0.0000
8226 | 临泽县 | 二分场一斗一配变 | 绿 | 160.0045 | 160.00 | 0.0000
8227 | 甘州区 | 二二七线3号配变 | 绿 | 324.0008 | 324.00 | 0.0000
8228 | 甘州区 | 二二七线2号配变 | 绿 | 128.3847 | 128.38 | 0.0000
8229 | 甘州区 | 二二七线1号配变 | 绿 | 162.9435 | 162.94 | 0.0000
8230 | 民乐县 | 二中配变 | 绿 | 331.0182 | 331.02 | 0.0000
8231 | 甘州区 | 二中家属配变 | 绿 | 322.8191 | 322.82 | 0.0000
8232 | 甘州区 | 二中变压器 | 绿 | 810.1567 | 810.16 | 0.0000
8233 | 甘州区 | 二中公寓配变 | 绿 | 324.5011 | 324.50 | 0.0000
8234 | 民乐县 | 书香美苑2号配变 | 绿 | 812.2534 | 812.25 | 0.0000
8235 | 民乐县 | 书香美苑1号配变 | 绿 | 810.2767 | 810.28 | 0.0000
8236 | 民乐县 | 书香御园配变 | 绿 | 1294.0972 | 1294.10 | 0.0000
8237 | 民乐县 | 书香名苑二期2号配变 | 绿 | 641.7904 | 641.79 | 0.0000
8238 | 肃南县 | 书记配变 | 红 | 0.0000 | 41.08 | 0.0000
8239 | 甘州区 | 乡镇企业局配变 | 绿 | 320.0000 | 320.00 | 0.0000
8240 | 肃南县 | 乡西配变 | 红 | 0.0000 | 170.73 | 0.0000
8241 | 肃南县 | 乡联农场配变 | 绿 | 174.2404 | 174.24 | 0.0000
8242 | 肃南县 | 乡联农场2号配变 | 红 | 0.0000 | 160.02 | 0.0000
8243 | 甘州区 | 乡林地4#配变 | 绿 | 160.5047 | 160.50 | 0.0000
8244 | 甘州区 | 乡机关林地配变 | 绿 | 24.0206 | 24.02 | 0.0000
8245 | 山丹县 | 乡政府配变 | 绿 | 161.1678 | 161.17 | 0.0000
8246 | 肃南县 | 乡政府配变 | 绿 | 328.3988 | 328.40 | 0.0000
8247 | 临泽县 | 乡情家园3号配变 | 绿 | 321.3851 | 321.39 | 0.0000
8248 | 临泽县 | 乡情家园2号配变 | 绿 | 322.2981 | 322.30 | 0.0000
8249 | 临泽县 | 乡情家园1号配变 | 绿 | 325.3740 | 325.37 | 0.0000
8250 | 肃南县 | 乡南配变 | 绿 | 83.0049 | 83.00 | 0.0000
8251 | 肃南县 | 乡办农场配变 | 红 | 0.0000 | 84.49 | 0.0000
8252 | 高台县 | 乡农场（深沟）变 | 红 | 0.0000 | 24.02 | 0.0000
8253 | 高台县 | 乡农场西配变（新） | 红 | 0.0000 | 83.33 | 0.0000
8254 | 高台县 | 乡农场西配变 | 红 | 0.0000 | 40.00 | 0.0000
8255 | 高台县 | 乡农场变（罗城） | 红 | 0.0000 | 80.03 | 0.0000
8256 | 高台县 | 乡农场南配变 | 红 | 0.0000 | 80.73 | 0.0000
8257 | 高台县 | 乡农场南旧配变 | 红 | 0.0000 | 83.13 | 0.0000
8258 | 高台县 | 乡农场东配变新 | 红 | 0.0000 | 165.66 | 0.0000
8259 | 甘州区 | 九龙江林场2#配变 | 绿 | 85.1568 | 85.16 | 0.0000
8260 | 甘州区 | 九队配变 | 绿 | 80.1663 | 80.17 | 0.0000
8261 | 甘州区 | 九闸村委小康楼配变 | 绿 | 161.2181 | 161.22 | 0.0000
8262 | 甘州区 | 九闸四社配变 | 绿 | 81.5536 | 81.55 | 0.0000
8263 | 甘州区 | 九闸五社配变 | 绿 | 50.7212 | 50.72 | 0.0000
8264 | 甘州区 | 九闸五社养殖区配变 | 绿 | 80.0000 | 80.00 | 0.0000
8265 | 甘州区 | 九闸二社2号配变 | 绿 | 80.2910 | 80.29 | 0.0000
8266 | 甘州区 | 九闸三社配变 | 绿 | 64.7690 | 64.77 | 0.0000
8267 | 甘州区 | 九闸一社移民点配变 | 绿 | 80.3964 | 80.40 | 0.0000
8268 | 甘州区 | 九闸一社2号配变 | 绿 | 80.3708 | 80.37 | 0.0000
8269 | 山丹县 | 九窑上配变 | 黄 | 80.3370 | 80.34 | 0.0000
8270 | 高台县 | 九坝沙窝井灌配变 | 红 | 0.0000 | 24.00 | 0.0000
8271 | 高台县 | 九坝村井灌配变 | 红 | 0.0000 | 80.01 | 0.0000
8272 | 高台县 | 九坝村1社3号配变 | 红 | 0.0000 | 160.00 | 160.0000
8273 | 高台县 | 九坝四配变 | 红 | 0.0000 | 86.94 | 0.0000
8274 | 高台县 | 九坝南配变 | 红 | 0.0000 | 82.66 | 0.0000
8275 | 高台县 | 九坝井灌配变 | 红 | 0.0000 | 25.03 | 0.0000
8276 | 高台县 | 九坝3号井灌配变 | 红 | 0.0000 | 80.58 | 0.0000
8277 | 高台县 | 九坝1号配变 | 红 | 0.0000 | 40.00 | 0.0000
8278 | 肃南县 | 九个泉配变 | 绿 | 8.0265 | 8.03 | 0.0000
8279 | 临泽县 | 乔仙贵配变 | 绿 | 40.0042 | 40.00 | 0.0000
8280 | 临泽县 | 乐民配变 | 绿 | 323.9872 | 323.99 | 0.0000
8281 | 民乐县 | 乐民花园东区2#箱式配变配电变压器 | 绿 | 811.8986 | 811.90 | 0.0000
8282 | 民乐县 | 乐民花园东区1#箱式配变 | 绿 | 820.8726 | 820.87 | 0.0000
8283 | 民乐县 | 乐民花园5#箱式配变 | 绿 | 640.8692 | 640.87 | 0.0000
8284 | 民乐县 | 乐民花园4#箱式配变 | 绿 | 510.0668 | 510.07 | 0.0000
8285 | 民乐县 | 乐民花园3#箱式配变 | 绿 | 1014.8602 | 1014.86 | 0.0000
8286 | 民乐县 | 乐民花园1#箱式配变 | 绿 | 658.9167 | 658.92 | 0.0000
8287 | 民乐县 | 乐民新能源配变 | 绿 | 160.1306 | 160.13 | 0.0000
8288 | 民乐县 | 乐民新城F区二号配电变压器 | 绿 | 1001.7696 | 1001.77 | 0.0000
8289 | 民乐县 | 乐民新城F区一号配电变压器 | 绿 | 130.3040 | 130.30 | 0.0000
8290 | 民乐县 | 乐民新城D区二号配电变压器 | 绿 | 1002.8889 | 1002.89 | 0.0000
8291 | 民乐县 | 乐民新城D区三号配电变压器 | 绿 | 643.8301 | 643.83 | 0.0000
8292 | 民乐县 | 乐民新城D区一号配电变压器 | 绿 | 1003.3580 | 1003.36 | 0.0000
8293 | 民乐县 | 乐民新城C区一号 | 绿 | 1285.0660 | 1285.07 | 0.0000
8294 | 山丹县 | 乐民小区配变（新） | 绿 | 102.5262 | 102.53 | 0.0000
8295 | 临泽县 | 乐民小区配变 | 绿 | 516.1732 | 516.17 | 0.0000
8296 | 民乐县 | 乐民小区公用配变 | 绿 | 16.2286 | 16.23 | 0.0000
8297 | 高台县 | 乐二西阳沟号配变 | 红 | 0.0000 | 40.01 | 0.0000
8298 | 高台县 | 乐二西配变 | 红 | 0.0000 | 131.81 | 0.0000
8299 | 高台县 | 乐二西林场配变 | 红 | 0.0000 | 41.69 | 0.0000
8300 | 高台县 | 乐二西小湖南配变 | 红 | 0.0000 | 40.46 | 0.0000
8301 | 高台县 | 乐二西小湖北配变 | 红 | 0.0000 | 80.00 | 0.0000
8302 | 高台县 | 乐二范家闸配变 | 红 | 0.0000 | 64.01 | 0.0000
8303 | 高台县 | 乐二范家闸北配变 | 红 | 0.0000 | 24.00 | 0.0000
8304 | 高台县 | 乐二移民农场配变 | 红 | 0.0000 | 73.61 | 0.0000
8305 | 高台县 | 乐二直沟配变 | 红 | 0.0000 | 40.00 | 0.0000
8306 | 高台县 | 乐二小康楼配变 | 红 | 0.0000 | 160.00 | 0.0000
8307 | 高台县 | 乐二八社井灌配变 | 红 | 0.0000 | 24.00 | 0.0000
8308 | 高台县 | 乐二东配变 | 红 | 0.0000 | 66.08 | 0.0000
8309 | 高台县 | 乐二东林场配变 | 红 | 0.0000 | 40.15 | 0.0000
8310 | 高台县 | 乐二4-5社南井灌配变 | 红 | 0.0000 | 24.00 | 0.0000
8311 | 高台县 | 乐二4-5社北井灌配变 | 红 | 0.0000 | 24.00 | 0.0000
8312 | 高台县 | 乐二14社号配变 | 红 | 0.0000 | 64.03 | 0.0000
8313 | 高台县 | 乐二10-17社井灌配变 | 红 | 0.0000 | 160.99 | 0.0000
8314 | 高台县 | 乐二10-13社配变 | 红 | 0.0000 | 64.93 | 0.0000
8315 | 高台县 | 乐三鱼池配变 | 红 | 0.0000 | 40.02 | 0.0000
8316 | 高台县 | 乐三林场北配变 | 红 | 0.0000 | 40.00 | 0.0000
8317 | 高台县 | 乐三四社2号配变 | 红 | 0.0000 | 160.05 | 160.0000
8318 | 高台县 | 乐三四社1号配变 | 红 | 0.0000 | 159.92 | 160.0000
8319 | 高台县 | 乐三号北配变 | 红 | 0.0000 | 40.00 | 0.0000
8320 | 高台县 | 乐三南井灌配变 | 红 | 0.0000 | 40.00 | 0.0000
8321 | 高台县 | 乐三北配变 | 红 | 0.0000 | 160.69 | 0.0000
8322 | 高台县 | 乐三二社配变 | 红 | 0.0000 | 80.46 | 0.0000
8323 | 高台县 | 乐三三社配变 | 红 | 0.0000 | 80.51 | 0.0000
8324 | 高台县 | 乐一西2号配变 | 红 | 0.0000 | 81.62 | 0.0000
8325 | 高台县 | 乐一东配变 | 红 | 0.0000 | 83.17 | 0.0000
8326 | 甘州区 | 乌江镇人民政府2#配变 | 绿 | 50.4445 | 50.44 | 0.0000
8327 | 甘州区 | 乌江村二小区配变 | 绿 | 323.7767 | 323.78 | 0.0000
8328 | 甘州区 | 乌江机关3#配变 | 绿 | 252.0683 | 252.07 | 0.0000
8329 | 甘州区 | 乌江机关2#配变 | 绿 | 323.1497 | 323.15 | 0.0000
8330 | 甘州区 | 乌江四社配变 | 绿 | 161.9256 | 161.93 | 0.0000
8331 | 甘州区 | 乌江养殖场配变 | 绿 | 80.0000 | 80.00 | 0.0000
8332 | 甘州区 | 乌江六社1#配变 | 绿 | 80.2902 | 80.29 | 0.0000
8333 | 甘州区 | 乌江元丰六社配变 | 绿 | 160.4190 | 160.42 | 0.0000
8334 | 甘州区 | 乌江九社2#配变 | 绿 | 161.4207 | 161.42 | 0.0000
8335 | 甘州区 | 乌江三社配变 | 绿 | 40.0000 | 40.00 | 0.0000
8336 | 甘州区 | 乌江三社2#配变 | 绿 | 80.6614 | 80.66 | 0.0000
8337 | 甘州区 | 乌江七社2#配变 | 绿 | 81.1706 | 81.17 | 0.0000
8338 | 甘州区 | 乌江一二社配变 | 绿 | 60.4491 | 60.45 | 0.0000
8339 | 甘州区 | 乌江一二社3#配变 | 绿 | 81.1038 | 81.10 | 0.0000
8340 | 甘州区 | 乌江一二社2#配变 | 绿 | 160.6911 | 160.69 | 0.0000
8341 | 甘州区 | 乌江5社配变 | 绿 | 81.3556 | 81.36 | 0.0000
8342 | 高台县 | 义和村配变 | 红 | 0.0000 | 80.01 | 0.0000
8343 | 高台县 | 义和新农村配变 | 红 | 0.0000 | 80.44 | 0.0000
8344 | 高台县 | 义和新农村示范点配变 | 红 | 0.0000 | 162.78 | 0.0000
8345 | 高台县 | 义和小康点配变 | 红 | 0.0000 | 80.55 | 0.0000
8346 | 高台县 | 义和四社配变 | 红 | 0.0000 | 83.34 | 0.0000
8347 | 高台县 | 义和四社井灌东配变 | 红 | 0.0000 | 80.44 | 0.0000
8348 | 高台县 | 义和农场配变 | 红 | 0.0000 | 86.36 | 0.0000
8349 | 高台县 | 义和养殖场配变 | 红 | 0.0000 | 40.00 | 0.0000
8350 | 高台县 | 义和养殖场2号配变 | 红 | 0.0000 | 160.30 | 0.0000
8351 | 高台县 | 义和八社井灌配变 | 红 | 0.0000 | 82.21 | 0.0000
8352 | 高台县 | 义和五社井灌配变 | 红 | 0.0000 | 81.07 | 0.0000
8353 | 高台县 | 义和二社温室配变 | 红 | 0.0000 | 80.00 | 0.0000
8354 | 高台县 | 义和二社井灌配变 | 红 | 0.0000 | 40.03 | 0.0000
8355 | 高台县 | 义和中配变新 | 红 | 0.0000 | 40.04 | 0.0000
8356 | 高台县 | 义和中配变 | 红 | 0.0000 | 80.31 | 0.0000
8357 | 高台县 | 义和三社配变 | 红 | 0.0000 | 80.84 | 80.0000
8358 | 高台县 | 义和七社抗旱配变 | 红 | 0.0000 | 80.00 | 0.0000
8359 | 高台县 | 义和七社井灌配变 | 红 | 0.0000 | 80.61 | 0.0000
8360 | 高台县 | 义和7-9社配变 | 红 | 0.0000 | 64.48 | 0.0000
8361 | 高台县 | 义和5-6社配变 | 红 | 0.0000 | 165.12 | 0.0000
8362 | 高台县 | 义和10号配变 | 红 | 0.0000 | 24.05 | 0.0000
8363 | 高台县 | 义和1-2社配变 | 红 | 0.0000 | 128.42 | 0.0000
8364 | 民乐县 | 举璐种植配变 | 绿 | 174.4980 | 174.50 | 0.0000
8365 | 甘州区 | 举巷(并列)配变 | 绿 | 355.3122 | 405.31 | 50.0000
8366 | 高台县 | 丽景嘉苑配变 | 红 | 0.0000 | 160.81 | 0.0000
8367 | 临泽县 | 主干－明水河2号井 | 绿 | 132.4937 | 132.49 | 0.0000
8368 | 临泽县 | 主干五支三斗一井变 | 绿 | 50.4249 | 50.42 | 0.0000
8369 | 临泽县 | 主干五分场二斗一井变 | 绿 | 84.9951 | 85.00 | 0.0000
8370 | 临泽县 | 主干五分场一斗四井变 | 绿 | 64.0021 | 64.00 | 0.0000
8371 | 临泽县 | 主干二分场二斗一井变 | 绿 | 80.0045 | 80.00 | 0.0000
8372 | 甘州区 | 丹马小区4#照明站内配电变压器 | 绿 | 646.8111 | 646.81 | 0.0000
8373 | 甘州区 | 丹马小区3#照明箱变站内变压器 | 绿 | 1010.9113 | 1010.91 | 0.0000
8374 | 甘州区 | 丹马小区2#照明箱变配电变压器 | 绿 | 644.9405 | 644.94 | 0.0000
8375 | 甘州区 | 丹马小区1#照明箱变配电变压器 | 绿 | 813.0528 | 813.05 | 0.0000
8376 | 临泽县 | 丹霞小镇新配变 | 绿 | 326.3894 | 326.39 | 0.0000
8377 | 临泽县 | 丹霞口泰河疗养院配变 | 绿 | 160.0393 | 160.04 | 0.0000
8378 | 山丹县 | 丹城河畔箱式变电站母线间隔配电变压器 | 绿 | 814.5757 | 814.58 | 0.0000
8379 | 临泽县 | 临泽国税平川分局配变 | 绿 | 0.0000 | 80.00 | 0.0000
8380 | 临泽县 | 临泽县水务局1号家属楼 | 绿 | 160.5612 | 160.56 | 0.0000
8381 | 临泽县 | 临泽县医院技术专家楼箱变配电变压器800 | 绿 | 321.8403 | 321.84 | 0.0000
8382 | 临泽县 | 临泽县倪家营镇梨园新村1号间隔配电变压器 | 绿 | 643.1967 | 643.20 | 0.0000
8383 | 临泽县 | 临泽县中医院专家楼配变 | 绿 | 160.6294 | 160.63 | 0.0000
8384 | 临泽县 | 临泽二中配变 | 绿 | 320.0000 | 320.00 | 0.0000
8385 | 高台县 | 临河渠料场变 | 红 | 0.0000 | 40.05 | 0.0000
8386 | 民乐县 | 临松裕苑一期1号配电变压器 | 绿 | 806.4904 | 806.49 | 0.0000
8387 | 民乐县 | 临松小区配变 | 绿 | 324.7743 | 324.77 | 0.0000
8388 | 甘州区 | 丰禾绿叶农民合作社配变 | 绿 | 321.3465 | 321.35 | 0.0000
8389 | 高台县 | 丰益综合农场配变 | 红 | 0.0000 | 40.29 | 0.0000
8390 | 民乐县 | 丰林3号配变 | 绿 | 40.0374 | 40.04 | 0.0000
8391 | 民乐县 | 丰林2号配变 | 绿 | 40.3953 | 40.40 | 0.0000
8392 | 山丹县 | 丰城村农副合作社2号配变 | 绿 | 80.0087 | 80.01 | 0.0000
8393 | 山丹县 | 丰城农综配变 | 绿 | 128.0464 | 128.05 | 0.0000
8394 | 山丹县 | 丰城2号配变 | 绿 | 24.0139 | 24.01 | 0.0000
8395 | 山丹县 | 丰城1号配变（新） | 绿 | 80.7602 | 80.76 | 0.0000
8396 | 民乐县 | 丰乐刘庄配变 | 绿 | 162.6217 | 162.62 | 0.0000
8397 | 民乐县 | 丰乐兴盛小学煤改电配变 | 绿 | 161.1639 | 161.16 | 0.0000
8398 | 民乐县 | 丰乐供电所所用变 | 绿 | 128.2140 | 128.21 | 0.0000
8399 | 民乐县 | 丰乐乡何庄村村民委员会大棚配变 | 绿 | 80.0534 | 80.05 | 0.0000
8400 | 民乐县 | 丰乐中学煤改电配变 | 绿 | 320.9397 | 320.94 | 0.0000
8401 | 民乐县 | 中西配变 | 绿 | 80.8718 | 80.87 | 0.0000
8402 | 高台县 | 中移二配变 | 红 | 0.0000 | 84.40 | 0.0000
8403 | 山丹县 | 中泉配变 | 黄 | 40.3965 | 40.40 | 0.0000
8404 | 山丹县 | 中河配变 | 绿 | 40.1773 | 40.18 | 0.0000
8405 | 山丹县 | 中河四五六社配变 | 黄 | 160.9642 | 160.96 | 0.0000
8406 | 山丹县 | 中河二三社配变（新） | 黄 | 40.2925 | 40.29 | 0.0000
8407 | 山丹县 | 中河七八社配变 | 黄 | 80.0747 | 80.07 | 0.0000
8408 | 山丹县 | 中河2号配变 | 绿 | 16.0012 | 16.00 | 0.0000
8409 | 甘州区 | 中沟林场2#配变 | 黄 | 64.0987 | 64.10 | 0.0000
8410 | 甘州区 | 中沟村小区配变 | 黄 | 129.4571 | 129.46 | 0.0000
8411 | 甘州区 | 中沟四社配变 | 黄 | 130.4044 | 130.40 | 0.0000
8412 | 甘州区 | 中沟十社配变 | 黄 | 64.6946 | 64.69 | 0.0000
8413 | 甘州区 | 中沟六社配变 | 黄 | 65.3517 | 65.35 | 0.0000
8414 | 甘州区 | 中沟八社配变 | 黄 | 81.3960 | 81.40 | 0.0000
8415 | 甘州区 | 中沟一三社配变 | 黄 | 129.2540 | 129.25 | 0.0000
8416 | 肃南县 | 中沙村办配变 | 红 | 0.0000 | 168.96 | 0.0000
8417 | 高台县 | 中沙井移民配变 | 红 | 0.0000 | 67.78 | 0.0000
8418 | 肃南县 | 中沙井无电1号配变 | 红 | 0.0000 | 80.02 | 0.0000
8419 | 肃南县 | 中沙井6号配变 | 红 | 0.0000 | 40.53 | 0.0000
8420 | 肃南县 | 中沙井5号配变 | 红 | 0.0000 | 81.71 | 0.0000
8421 | 肃南县 | 中沙井4号配变 | 红 | 0.0000 | 41.27 | 0.0000
8422 | 肃南县 | 中沙井3号配变 | 红 | 0.0000 | 40.01 | 0.0000
8423 | 肃南县 | 中沙井3号新配变 | 红 | 0.0000 | 80.39 | 0.0000
8424 | 肃南县 | 中沙井2号配变 | 红 | 0.0000 | 80.03 | 0.0000
8425 | 临泽县 | 中心敬老院配变 | 绿 | 100.4751 | 100.48 | 0.0000
8426 | 临泽县 | 中心幼儿园新建配变 | 绿 | 160.4691 | 160.47 | 0.0000
8427 | 高台县 | 中学生公寓楼配变 | 红 | 0.0000 | 160.11 | 0.0000
8428 | 甘州区 | 中央公园居民变压器 | 绿 | 1009.6445 | 1009.64 | 0.0000
8429 | 甘州区 | 中央公园商业变压器 | 绿 | 1011.2874 | 1011.29 | 0.0000
8430 | 甘州区 | 中央公园Ⅱ期居民配电变压器 | 绿 | 1292.1410 | 1292.14 | 0.0000
8431 | 甘州区 | 中央公园Ⅱ期商业配电变压器 | 绿 | 803.0062 | 803.01 | 0.0000
8432 | 甘州区 | 中天科技配变 | 绿 | 160.0000 | 160.00 | 0.0000
8433 | 甘州区 | 中卫村日光温室配变 | 绿 | 80.1277 | 80.13 | 0.0000
8434 | 甘州区 | 中卫村2#配变 | 绿 | 160.3118 | 160.31 | 0.0000
8435 | 甘州区 | 中卫四社配变（变更） | 绿 | 84.9712 | 84.97 | 0.0000
8436 | 甘州区 | 中卫四社2#配变 | 绿 | 160.6680 | 160.67 | 0.0000
8437 | 甘州区 | 中卫嘉园配变 | 绿 | 325.8402 | 325.84 | 0.0000
8438 | 甘州区 | 中卫六社配变 | 绿 | 80.2064 | 80.21 | 0.0000
8439 | 甘州区 | 中卫五社2#配变 | 绿 | 81.4603 | 81.46 | 0.0000
8440 | 甘州区 | 中卫二社2#配变 | 绿 | 160.5047 | 160.50 | 0.0000
8441 | 甘州区 | 中卫三社配变 | 绿 | 80.5250 | 80.53 | 0.0000
8442 | 甘州区 | 中卫三社井配变（变更） | 绿 | 80.0000 | 80.00 | 0.0000
8443 | 甘州区 | 中卫三社东井配变 | 绿 | 80.0000 | 80.00 | 0.0000
8444 | 甘州区 | 中卫七社配变（沿沟一社井配变） | 绿 | 81.0748 | 81.07 | 0.0000
8445 | 甘州区 | 中卫一社配变 | 绿 | 60.9732 | 90.97 | 30.0000
8446 | 甘州区 | 中卫一社井配变 | 绿 | 80.0000 | 80.00 | 0.0000
8447 | 甘州区 | 中南小区配变 | 绿 | 129.0054 | 129.01 | 0.0000
8448 | 甘州区 | 中南四社2#配变 | 绿 | 161.1782 | 161.18 | 0.0000
8449 | 甘州区 | 中南二社配变 | 绿 | 24.1254 | 24.13 | 0.0000
8450 | 甘州区 | 中南二社上井配变 | 绿 | 64.0025 | 64.00 | 0.0000
8451 | 甘州区 | 中南二社3号配变 | 黄 | 2.9874 | 79.99 | 77.0000
8452 | 甘州区 | 中南二社2#配变 | 黄 | 19.9802 | 159.98 | 140.0000
8453 | 甘州区 | 中南三社东井配变 | 绿 | 100.0041 | 100.00 | 0.0000
8454 | 甘州区 | 中南三社1#配变 | 绿 | 81.2628 | 81.26 | 0.0000
8455 | 甘州区 | 中南一社配变 | 绿 | 81.0169 | 81.02 | 0.0000
8456 | 甘州区 | 中华村配变 | 绿 | 162.0388 | 162.04 | 0.0000
8457 | 甘州区 | 中华小区2#配变 | 绿 | 509.5893 | 509.59 | 0.0000
8458 | 甘州区 | 中华四社配变 | 绿 | 160.4788 | 160.48 | 0.0000
8459 | 甘州区 | 中华十社配变 | 绿 | 41.8176 | 41.82 | 0.0000
8460 | 甘州区 | 中华八社配变 | 绿 | 160.5411 | 160.54 | 0.0000
8461 | 甘州区 | 中华九社配变 | 绿 | 80.3729 | 80.37 | 0.0000
8462 | 甘州区 | 中华三社配变 | 绿 | 80.3969 | 80.40 | 0.0000
8463 | 甘州区 | 中华三社1#配变 | 绿 | 90.4929 | 160.49 | 0.0000
8464 | 甘州区 | 中华七八社配变 | 绿 | 10.1725 | 80.17 | 0.0000
8465 | 甘州区 | 中华一社2#配变 | 绿 | 160.6458 | 160.65 | 0.0000
8466 | 甘州区 | 中医院配变 | 绿 | 320.3188 | 333.17 | 12.8500
8467 | 山丹县 | 中什字配变（新） | 绿 | 506.3322 | 506.33 | 0.0000
8468 | 山丹县 | 中什字3#配变 | 绿 | 332.0267 | 332.03 | 0.0000
8469 | 山丹县 | 中什字2号配变 | 绿 | 328.6029 | 328.60 | 0.0000
8470 | 民乐县 | 中东配变 | 绿 | 68.5047 | 128.98 | 60.4800
8471 | 民乐县 | 中东2号配变 | 绿 | 80.2227 | 80.22 | 0.0000
8472 | 山丹县 | 严庄机井配变 | 绿 | 80.0030 | 80.00 | 0.0000
8473 | 山丹县 | 严庄2#配变 | 绿 | 55.1614 | 81.76 | 26.6000
8474 | 高台县 | 东阿阿胶2号配变 | 红 | 0.0000 | 80.00 | 0.0000
8475 | 甘州区 | 东闸小区配变 | 绿 | 322.7642 | 322.76 | 0.0000
8476 | 甘州区 | 东闸学校1号配变 | 绿 | 142.2558 | 162.26 | 20.0000
8477 | 甘州区 | 东闸十社配变（新华住宅小区配变） | 绿 | 134.6581 | 134.66 | 0.0000
8478 | 甘州区 | 东闸八社配变 | 绿 | 65.2384 | 65.24 | 0.0000
8479 | 甘州区 | 东闸七社配变 | 绿 | 40.4082 | 40.41 | 0.0000
8480 | 甘州区 | 东闸七社井配变 | 绿 | 64.0000 | 64.00 | 0.0000
8481 | 甘州区 | 东闸一社配变 | 绿 | 160.4216 | 160.42 | 0.0000
8482 | 山丹县 | 东门配变 | 绿 | 255.9043 | 255.90 | 0.0000
8483 | 山丹县 | 东门村水源热泵配变 | 绿 | 171.8605 | 171.86 | 0.0000
8484 | 山丹县 | 东门村机井配变（新） | 绿 | 160.0000 | 160.00 | 0.0000
8485 | 山丹县 | 东门四九社井配变（新） | 绿 | 200.0000 | 200.00 | 0.0000
8486 | 山丹县 | 东门四九社2#井配变 | 绿 | 100.0026 | 100.00 | 0.0000
8487 | 山丹县 | 东门创业园区配变 | 绿 | 160.0286 | 160.03 | 0.0000
8488 | 山丹县 | 东门养殖场2号配变 | 绿 | 40.2910 | 40.29 | 0.0000
8489 | 山丹县 | 东门养殖场1号配变 | 绿 | 100.0739 | 100.07 | 0.0000
8490 | 山丹县 | 东门六社井配变（新） | 绿 | 160.0013 | 160.00 | 0.0000
8491 | 山丹县 | 东门住宅楼配变 | 绿 | 209.5691 | 504.83 | 295.2600
8492 | 山丹县 | 东门五社配变 | 绿 | 160.0000 | 160.00 | 0.0000
8493 | 山丹县 | 东门五社2#井配变 | 绿 | 128.0030 | 128.00 | 0.0000
8494 | 山丹县 | 东门二社井配变 | 绿 | 128.0068 | 128.01 | 0.0000
8495 | 山丹县 | 东门二社井1#配变 | 绿 | 171.4517 | 171.45 | 0.0000
8496 | 山丹县 | 东门三五社井配变 | 绿 | 160.0027 | 160.00 | 0.0000
8497 | 山丹县 | 东门七社井配变 | 绿 | 107.7424 | 107.74 | 0.0000
8498 | 山丹县 | 东门一社配变 | 绿 | 24.0000 | 24.00 | 0.0000
8499 | 山丹县 | 东门2号配变 | 绿 | 260.0524 | 260.05 | 0.0000
8500 | 甘州区 | 东辰瑞景小区2号箱式变主变压器 | 绿 | 1006.8685 | 1006.87 | 0.0000
8501 | 甘州区 | 东辰瑞景小区1号箱式变主变 | 绿 | 1290.8124 | 1290.81 | 0.0000
8502 | 甘州区 | 东辰瑞景1号箱式变压器 | 绿 | 265.0515 | 265.05 | 0.0000
8503 | 民乐县 | 东辰润苑2#箱变 | 绿 | 642.3159 | 642.32 | 0.0000
8504 | 民乐县 | 东辰润苑1#箱变 | 绿 | 805.4542 | 805.45 | 0.0000
8505 | 高台县 | 东辰嘉苑小区箱变间隔配电变压器 | 红 | 0.0000 | 404.13 | 0.0000
8506 | 甘州区 | 东街锅炉配变 | 绿 | 257.9270 | 257.93 | 0.0000
8507 | 山丹县 | 东街村移民配变 | 绿 | 80.6398 | 80.64 | 0.0000
8508 | 山丹县 | 东街幼稚园配变 | 绿 | 160.1608 | 160.16 | 0.0000
8509 | 山丹县 | 东街四社配变 | 绿 | 81.7874 | 81.79 | 0.0000
8510 | 山丹县 | 东街五社配变（新） | 绿 | 160.0708 | 160.07 | 0.0000
8511 | 山丹县 | 东街一社配变 | 绿 | 64.0804 | 64.08 | 0.0000
8512 | 山丹县 | 东街一社农综配变 | 绿 | 80.0391 | 80.04 | 0.0000
8513 | 山丹县 | 东街一二社井配变 | 绿 | 64.0037 | 64.00 | 0.0000
8514 | 民乐县 | 东街2号配变 | 绿 | 107.4036 | 161.40 | 54.0000
8515 | 民乐县 | 东街1号配变 | 绿 | 40.5411 | 40.54 | 0.0000
8516 | 高台县 | 东苑幼儿园柱上配变 | 红 | 0.0000 | 320.46 | 0.0000
8517 | 高台县 | 东苑小区2号柱上配变 | 红 | 0.0000 | 522.08 | 0.0000
8518 | 高台县 | 东苑3号配变 | 红 | 0.0000 | 321.70 | 0.0000
8519 | 高台县 | 东苑1号配变 | 红 | 0.0000 | 326.82 | 0.0000
8520 | 高台县 | 东联村牛场配变 | 红 | 0.0000 | 504.00 | 0.0000
8521 | 高台县 | 东联村湖配变 | 红 | 0.0000 | 80.03 | 0.0000
8522 | 高台县 | 东联村小康配变 | 红 | 0.0000 | 320.66 | 249.0400
8523 | 高台县 | 东联村小康2号配变 | 红 | 0.0000 | 320.28 | 227.4400
8524 | 高台县 | 东联村三社井灌2号配变 | 红 | 0.0000 | 80.00 | 0.0000
8525 | 高台县 | 东联村5-6配变 | 红 | 0.0000 | 40.03 | 0.0000
8526 | 高台县 | 东联村5-6井灌配变 | 红 | 0.0000 | 81.54 | 0.0000
8527 | 高台县 | 东联村4社配变 | 红 | 0.0000 | 325.96 | 0.0000
8528 | 高台县 | 东联村4社井灌配变 | 红 | 0.0000 | 161.06 | 0.0000
8529 | 高台县 | 东联村3社井灌配变 | 红 | 0.0000 | 80.02 | 0.0000
8530 | 高台县 | 东联村2-6井灌配变 | 红 | 0.0000 | 82.50 | 0.0000
8531 | 高台县 | 东联村2-4柱上配变 | 红 | 0.0000 | 329.52 | 50.0000
8532 | 高台县 | 东盛园配变 | 红 | 0.0000 | 326.97 | 0.0000
8533 | 甘州区 | 东环配变 | 绿 | 257.1798 | 257.18 | 0.0000
8534 | 山丹县 | 东环路2号配变（新） | 绿 | 324.7565 | 324.76 | 0.0000
8535 | 甘州区 | 东环2号配变 | 绿 | 204.7624 | 204.76 | 0.0000
8536 | 民乐县 | 东王庄2#配变 | 绿 | 10.2290 | 80.23 | 70.0000
8537 | 甘州区 | 东王堡村配变 | 绿 | 160.1986 | 160.20 | 0.0000
8538 | 甘州区 | 东王堡村小康住宅楼配变 | 绿 | 322.4747 | 322.47 | 0.0000
8539 | 甘州区 | 东王堡小区水源热泵2号配变 | 绿 | 160.0000 | 160.00 | 0.0000
8540 | 甘州区 | 东王堡四社配变 | 绿 | 160.9412 | 160.94 | 0.0000
8541 | 甘州区 | 东王堡六社配变 | 绿 | 160.5419 | 160.54 | 0.0000
8542 | 甘州区 | 东王堡五社配变 | 绿 | 80.5036 | 80.50 | 0.0000
8543 | 甘州区 | 东王堡二社配变 | 绿 | 64.2290 | 64.23 | 0.0000
8544 | 甘州区 | 东王堡二社3号配变 | 绿 | 80.2605 | 80.26 | 0.0000
8545 | 甘州区 | 东王堡二社2号配变 | 绿 | 64.2380 | 64.24 | 0.0000
8546 | 甘州区 | 东王堡一社配变 | 绿 | 40.0000 | 40.00 | 0.0000
8547 | 甘州区 | 东王堡一社2号配变（原李家湾一社2#配变） | 绿 | 160.7173 | 160.72 | 0.0000
8548 | 民乐县 | 东烧房配变 | 绿 | 79.7148 | 128.71 | 49.0000
8549 | 肃南县 | 东滩配变 | 绿 | 81.8314 | 81.83 | 0.0000
8550 | 肃南县 | 东滩2号配变 | 绿 | 80.4843 | 80.48 | 0.0000
8551 | 临泽县 | 东湾葡萄基地提灌配变 | 绿 | 320.0000 | 320.00 | 0.0000
8552 | 临泽县 | 东湾移民点配变 | 绿 | 40.5226 | 40.52 | 0.0000
8553 | 高台县 | 东湾楼2号配变 | 红 | 0.0000 | 320.00 | 0.0000
8554 | 高台县 | 东湾楼1号配变 | 红 | 0.0000 | 323.05 | 0.0000
8555 | 高台县 | 东湾村二社井灌100配变 | 红 | 0.0000 | 80.02 | 0.0000
8556 | 高台县 | 东湾村三社配变 | 红 | 0.0000 | 130.82 | 0.0000
8557 | 高台县 | 东湾村一社配变 | 红 | 0.0000 | 65.27 | 0.0000
8558 | 高台县 | 东湾村一社井灌配变 | 红 | 0.0000 | 64.62 | 0.0000
8559 | 高台县 | 东湾村3社2号配变 | 红 | 0.0000 | 81.04 | 0.0000
8560 | 高台县 | 东湾村2-4社配变 | 红 | 0.0000 | 131.48 | 0.0000
8561 | 临泽县 | 东湾搬配变 | 绿 | 40.7328 | 40.73 | 0.0000
8562 | 山丹县 | 东湾工业园配变（新） | 绿 | 320.2286 | 320.23 | 0.0000
8563 | 山丹县 | 东湾四社配变（新） | 绿 | 80.4429 | 80.44 | 0.0000
8564 | 高台县 | 东湾四社抗旱配变 | 红 | 0.0000 | 41.06 | 0.0000
8565 | 高台县 | 东湾六社井灌配变 | 红 | 0.0000 | 81.22 | 0.0000
8566 | 高台县 | 东湾公寓楼3号配变 | 红 | 0.0000 | 327.73 | 0.0000
8567 | 山丹县 | 东湾五社配变（新） | 绿 | 80.8432 | 80.84 | 0.0000
8568 | 临泽县 | 东湾二坝提灌变 | 绿 | 160.0000 | 160.00 | 0.0000
8569 | 山丹县 | 东湾二六社配变（新） | 绿 | 80.2735 | 80.27 | 0.0000
8570 | 山丹县 | 东湾三队配变 | 绿 | 64.7032 | 64.70 | 0.0000
8571 | 山丹县 | 东湾七队配变（新） | 绿 | 40.0836 | 40.08 | 0.0000
8572 | 山丹县 | 东湾一社配变 | 绿 | 80.3397 | 80.34 | 0.0000
8573 | 临泽县 | 东湾6社配变 | 绿 | 40.0000 | 40.00 | 0.0000
8574 | 临泽县 | 东湾5社井变 | 绿 | 40.0208 | 40.02 | 0.0000
8575 | 临泽县 | 东湾4社配变 | 绿 | 161.2492 | 161.25 | 0.0000
8576 | 临泽县 | 东湾4社井灌变 | 绿 | 50.4009 | 50.40 | 0.0000
8577 | 临泽县 | 东湾1坝提灌变 | 绿 | 160.0000 | 160.00 | 0.0000
8578 | 临泽县 | 东湾1-2社配变 | 绿 | 80.3281 | 80.33 | 0.0000
8579 | 甘州区 | 东湖村鑫伟养殖合作社配变 | 绿 | 80.0569 | 80.06 | 0.0000
8580 | 民乐县 | 东湖村配变 | 绿 | 33.2494 | 80.25 | 47.0000
8581 | 甘州区 | 东湖村配变 | 绿 | 64.3711 | 64.37 | 0.0000
8582 | 甘州区 | 东湖村小康楼配变 | 绿 | 322.8939 | 322.89 | 0.0000
8583 | 民乐县 | 东湖新村配变 | 绿 | 37.2145 | 80.21 | 43.0000
8584 | 甘州区 | 东湖小区4号配变 | 绿 | 513.4743 | 513.47 | 0.0000
8585 | 甘州区 | 东湖四五社配变 | 绿 | 40.1715 | 40.17 | 0.0000
8586 | 甘州区 | 东湖六社配变 | 绿 | 24.0776 | 24.08 | 0.0000
8587 | 甘州区 | 东湖五社配变 | 绿 | 161.1869 | 161.19 | 0.0000
8588 | 甘州区 | 东湖二社配变 | 绿 | 80.3492 | 80.35 | 0.0000
8589 | 甘州区 | 东湖三社配变 | 绿 | 80.5775 | 80.58 | 0.0000
8590 | 甘州区 | 东湖三七社配变 | 绿 | 80.0619 | 80.06 | 0.0000
8591 | 甘州区 | 东湖七社配变 | 绿 | 160.6465 | 160.65 | 0.0000
8592 | 甘州区 | 东湖一社配变 | 绿 | 80.4056 | 80.41 | 0.0000
8593 | 甘州区 | 东湖一二社配变 | 绿 | 40.0569 | 40.06 | 0.0000
8594 | 甘州区 | 东湖3号配变 | 绿 | 322.7538 | 322.75 | 0.0000
8595 | 甘州区 | 东湖2号配变 | 绿 | 510.2588 | 510.26 | 0.0000
8596 | 甘州区 | 东湖1号配变 | 绿 | 206.8901 | 211.89 | 5.0000
8597 | 临泽县 | 东渠崖机井配变 | 绿 | 40.0009 | 40.00 | 0.0000
8598 | 临泽县 | 东渠崖一社机井变 | 绿 | 40.3585 | 40.36 | 0.0000
8599 | 临泽县 | 东渠崖5社变 | 绿 | 64.2415 | 64.24 | 0.0000
8600 | 临泽县 | 东渠崖3-4社变 | 绿 | 166.1153 | 166.12 | 0.0000
8601 | 临泽县 | 东渠崖1-2社变 | 绿 | 202.3327 | 202.33 | 0.0000
8602 | 民乐县 | 东海移民配变 | 绿 | 24.0936 | 24.09 | 0.0000
8603 | 民乐县 | 东海潮坝配变 | 绿 | 64.6191 | 64.62 | 0.0000
8604 | 山丹县 | 东泉村西配变 | 绿 | 257.5887 | 257.59 | 0.0000
8605 | 甘州区 | 东泉村委会2号S13-M-630 | 绿 | 507.8449 | 507.84 | 0.0000
8606 | 山丹县 | 东泉村东配变 | 绿 | 163.2542 | 163.25 | 0.0000
8607 | 甘州区 | 东泉小学配变 | 绿 | 252.5829 | 252.58 | 0.0000
8608 | 甘州区 | 东泉小区 | 绿 | 255.9489 | 255.95 | 0.0000
8609 | 山丹县 | 东泉家园配变 | 绿 | 332.8694 | 332.87 | 0.0000
8610 | 山丹县 | 东泉家园2号配变 | 绿 | 255.2259 | 255.23 | 0.0000
8611 | 甘州区 | 东泉四社 | 绿 | 167.7661 | 167.77 | 0.0000
8612 | 甘州区 | 东泉五社配变 | 绿 | 160.7512 | 160.75 | 0.0000
8613 | 甘州区 | 东泉二社 | 绿 | 50.4976 | 50.50 | 0.0000
8614 | 甘州区 | 东泉三社 | 绿 | 161.4831 | 161.48 | 0.0000
8615 | 甘州区 | 东泉一社 | 绿 | 100.3959 | 100.40 | 0.0000
8616 | 甘州区 | 东沟林场配变 | 绿 | 128.0794 | 128.08 | 0.0000
8617 | 甘州区 | 东沟村配变 | 绿 | 80.4806 | 80.48 | 0.0000
8618 | 甘州区 | 东沟村委会1#配变 | 绿 | 80.0000 | 80.00 | 0.0000
8619 | 甘州区 | 东沟村住宅楼配变 | 绿 | 80.5218 | 80.52 | 0.0000
8620 | 甘州区 | 东沟四社三组井配变 | 绿 | 160.0059 | 160.01 | 0.0000
8621 | 甘州区 | 东沟四社2号配变 | 绿 | 81.0340 | 81.03 | 0.0000
8622 | 山丹县 | 东沟养殖场配变 | 黄 | 80.1979 | 80.20 | 0.0000
8623 | 甘州区 | 东沟六社2号配变 | 绿 | 81.1331 | 81.13 | 0.0000
8624 | 甘州区 | 东沟五社配变 | 绿 | 81.2214 | 81.22 | 0.0000
8625 | 甘州区 | 东沟二社配变 | 绿 | 160.8467 | 160.85 | 0.0000
8626 | 甘州区 | 东沟二社3#井配变 | 绿 | 82.1293 | 82.13 | 0.0000
8627 | 甘州区 | 东沟二社2#配变 | 绿 | 164.5327 | 164.53 | 0.0000
8628 | 山丹县 | 东沟下配变（新） | 黄 | 40.5534 | 40.55 | 0.0000
8629 | 山丹县 | 东沟上配变 | 黄 | 80.2083 | 80.21 | 0.0000
8630 | 山丹县 | 东沟上1号配变（新） | 黄 | 80.1318 | 80.13 | 0.0000
8631 | 甘州区 | 东沟三社配变 | 绿 | 0.6987 | 162.70 | 0.0000
8632 | 甘州区 | 东沟三社2#配变 | 绿 | 0.0000 | 80.29 | 0.0000
8633 | 甘州区 | 东沟七社配变 | 绿 | 81.5168 | 81.52 | 0.0000
8634 | 甘州区 | 东沟一社配变 | 绿 | 80.9171 | 80.92 | 0.0000
8635 | 临泽县 | 东柳葡萄基地1号 | 绿 | 64.0572 | 64.06 | 0.0000
8636 | 临泽县 | 东柳电信配变 | 绿 | 40.1228 | 40.12 | 0.0000
8637 | 临泽县 | 东柳提灌站1号 | 绿 | 64.0000 | 64.00 | 0.0000
8638 | 临泽县 | 东柳市场配变 | 绿 | 50.4010 | 50.40 | 0.0000
8639 | 临泽县 | 东柳小康点配变 | 绿 | 36.9241 | 160.92 | 124.0000
8640 | 临泽县 | 东柳养殖场配变 | 绿 | 64.2123 | 64.21 | 0.0000
8641 | 临泽县 | 东柳公寓楼配变 | 绿 | 160.8595 | 160.86 | 0.0000
8642 | 临泽县 | 东柳8社井配变 | 绿 | 80.0000 | 80.00 | 0.0000
8643 | 临泽县 | 东柳8社1号配变 | 绿 | 81.7676 | 81.77 | 0.0000
8644 | 临泽县 | 东柳7-9社井配变 | 绿 | 80.0015 | 80.00 | 0.0000
8645 | 临泽县 | 东柳6社配变 | 绿 | 163.7539 | 163.75 | 0.0000
8646 | 临泽县 | 东柳6社井变 | 绿 | 80.0000 | 80.00 | 0.0000
8647 | 临泽县 | 东柳6-9社井配变 | 绿 | 40.0000 | 40.00 | 0.0000
8648 | 临泽县 | 东柳5社配变 | 绿 | 69.2825 | 69.28 | 0.0000
8649 | 临泽县 | 东柳5社井变 | 绿 | 64.0000 | 64.00 | 0.0000
8650 | 临泽县 | 东柳4社配变 | 绿 | 129.6790 | 129.68 | 0.0000
8651 | 临泽县 | 东柳4社井配变 | 绿 | 69.0051 | 69.01 | 0.0000
8652 | 临泽县 | 东柳3社配变 | 绿 | 78.7300 | 81.73 | 3.0000
8653 | 临泽县 | 东柳3社井变 | 绿 | 40.0007 | 40.00 | 0.0000
8654 | 临泽县 | 东柳2社变 | 绿 | 40.7159 | 40.72 | 0.0000
8655 | 临泽县 | 东柳2社2号配变 | 绿 | 80.1447 | 80.14 | 0.0000
8656 | 临泽县 | 东柳2-3社井变 | 绿 | 64.0023 | 64.00 | 0.0000
8657 | 临泽县 | 东柳1社配变 | 绿 | 82.3010 | 82.30 | 0.0000
8658 | 临泽县 | 东柳1社提灌配变 | 绿 | 64.0005 | 64.00 | 0.0000
8659 | 临泽县 | 东柳1社4号井配变 | 绿 | 80.0048 | 80.00 | 0.0000
8660 | 临泽县 | 东柳1社2号配变01 | 绿 | 40.3640 | 40.36 | 0.0000
8661 | 临泽县 | 东柳1社1号配变 | 绿 | 41.0941 | 41.09 | 0.0000
8662 | 临泽县 | 东柳10社配变 | 绿 | 40.4622 | 40.46 | 0.0000
8663 | 临泽县 | 东柳10社井配变 | 绿 | 69.9023 | 69.90 | 0.0000
8664 | 甘州区 | 东林场配变（陈家墩村变） | 绿 | 64.0495 | 64.05 | 0.0000
8665 | 民乐县 | 东朱配变 | 绿 | 79.9522 | 129.95 | 50.0000
8666 | 山丹县 | 东方小区配变 | 绿 | 262.7985 | 262.80 | 0.0000
8667 | 民乐县 | 东张新建配变 | 绿 | 23.2532 | 81.57 | 58.3200
8668 | 甘州区 | 东开发配变 | 绿 | 330.2285 | 330.23 | 0.0000
8669 | 高台县 | 东庄西配变 | 红 | 0.0000 | 82.03 | 0.0000
8670 | 高台县 | 东庄温室配变 | 红 | 0.0000 | 80.00 | 0.0000
8671 | 高台县 | 东庄四社抗旱2号配变 | 红 | 0.0000 | 40.00 | 0.0000
8672 | 高台县 | 东庄四社抗旱1号配变 | 红 | 0.0000 | 40.00 | 0.0000
8673 | 高台县 | 东庄农场配变（孙多前） | 红 | 0.0000 | 16.17 | 0.0000
8674 | 高台县 | 东庄五社井灌配变 | 红 | 0.0000 | 84.75 | 0.0000
8675 | 高台县 | 东庄二社井配变 | 红 | 0.0000 | 80.00 | 0.0000
8676 | 高台县 | 东庄中配变 | 红 | 0.0000 | 82.46 | 0.0000
8677 | 高台县 | 东庄东1号配变 | 红 | 0.0000 | 160.71 | 160.0000
8678 | 高台县 | 东庄三社2#井灌配变 | 红 | 0.0000 | 81.80 | 0.0000
8679 | 高台县 | 东庄6社井灌配变 | 红 | 0.0000 | 41.49 | 0.0000
8680 | 高台县 | 东庄6社井灌3号配变 | 红 | 0.0000 | 41.72 | 0.0000
8681 | 高台县 | 东庄6社2号井灌柱上变压器 | 红 | 0.0000 | 80.01 | 0.0000
8682 | 高台县 | 东庄5-6社抗旱2配变 | 红 | 0.0000 | 164.25 | 0.0000
8683 | 高台县 | 东庄3社号配变 | 红 | 0.0000 | 41.88 | 0.0000
8684 | 肃南县 | 东岭子配变 | 绿 | 80.1084 | 80.11 | 0.0000
8685 | 山丹县 | 东山四五社配变（新） | 绿 | 80.2234 | 80.22 | 0.0000
8686 | 山丹县 | 东山六七社配变（新） | 绿 | 80.3095 | 80.31 | 0.0000
8687 | 山丹县 | 东山二社配变 | 绿 | 40.0538 | 40.05 | 0.0000
8688 | 山丹县 | 东山三社配变 | 绿 | 8.0784 | 8.08 | 0.0000
8689 | 山丹县 | 东山一社配变 | 绿 | 40.2506 | 40.25 | 0.0000
8690 | 甘州区 | 东寺村配变 | 黄 | 81.0434 | 81.04 | 0.0000
8691 | 甘州区 | 东寺四社配变 | 黄 | 77.2514 | 131.46 | 54.2100
8692 | 临泽县 | 东寨日光温室变 | 绿 | 80.0082 | 80.01 | 0.0000
8693 | 临泽县 | 东寨公寓楼2#变 | 绿 | 324.3482 | 324.35 | 0.0000
8694 | 临泽县 | 东寨公寓楼 | 绿 | 507.5708 | 507.57 | 0.0000
8695 | 临泽县 | 东寨7社变 | 绿 | 64.6892 | 64.69 | 0.0000
8696 | 临泽县 | 东寨5-6社变 | 绿 | 52.1250 | 52.13 | 0.0000
8697 | 临泽县 | 东寨4社变 | 绿 | 161.3717 | 161.37 | 0.0000
8698 | 临泽县 | 东寨3社配变 | 绿 | 161.5818 | 161.58 | 0.0000
8699 | 民乐县 | 东寨2号配变 | 绿 | 80.5478 | 80.55 | 0.0000
8700 | 临泽县 | 东寨1-3社变 | 绿 | 80.7230 | 80.72 | 0.0000
8701 | 高台县 | 东大西配变 | 红 | 0.0000 | 40.24 | 0.0000
8702 | 高台县 | 东大温室配变 | 红 | 0.0000 | 40.08 | 0.0000
8703 | 甘州区 | 东大山马圈沟护林站配变 | 绿 | 24.0738 | 24.07 | 0.0000
8704 | 甘州区 | 东大山管理站配变 | 绿 | 24.2224 | 24.22 | 0.0000
8705 | 甘州区 | 东大山牛鼻子牧点配变 | 绿 | 24.0209 | 24.02 | 0.0000
8706 | 甘州区 | 东大山林场配变 | 绿 | 50.8393 | 50.84 | 0.0000
8707 | 高台县 | 东大四社配变 | 红 | 0.0000 | 80.43 | 0.0000
8708 | 高台县 | 东大南配变 | 红 | 0.0000 | 24.14 | 0.0000
8709 | 高台县 | 东大养殖场配变 | 红 | 0.0000 | 160.10 | 0.0000
8710 | 高台县 | 东大东配变 | 红 | 0.0000 | 80.49 | 0.0000
8711 | 肃南县 | 东城子配变 | 绿 | 80.8636 | 80.86 | 0.0000
8712 | 山丹县 | 东坡下配变 | 黄 | 24.0312 | 24.03 | 0.0000
8713 | 山丹县 | 东坡上配变（新） | 黄 | 80.2839 | 80.28 | 0.0000
8714 | 甘州区 | 东四村三社配变 | 绿 | 161.5409 | 161.54 | 0.0000
8715 | 甘州区 | 东四小康楼配变（农网新建） | 绿 | 321.5815 | 321.58 | 0.0000
8716 | 甘州区 | 东四四社配变 | 绿 | 161.2864 | 161.29 | 0.0000
8717 | 甘州区 | 东四六社配变 | 绿 | 161.9614 | 161.96 | 0.0000
8718 | 甘州区 | 东四二社配变 | 绿 | 81.2329 | 81.23 | 0.0000
8719 | 甘州区 | 东四九社2#配变 | 绿 | 161.7050 | 161.70 | 0.0000
8720 | 甘州区 | 东四三社配变 | 绿 | 129.1777 | 129.18 | 0.0000
8721 | 甘州区 | 东四七社配变 | 绿 | 80.5315 | 80.53 | 0.0000
8722 | 甘州区 | 东四一社配变（张） | 绿 | 40.2556 | 40.26 | 0.0000
8723 | 甘州区 | 东四一社配变 | 绿 | 65.2177 | 65.22 | 0.0000
8724 | 肃南县 | 东台子配变 | 绿 | 508.3348 | 508.33 | 0.0000
8725 | 肃南县 | 东台子2号配变 | 绿 | 82.2253 | 82.23 | 0.0000
8726 | 民乐县 | 东升配变 | 绿 | 66.4275 | 66.43 | 0.0000
8727 | 甘州区 | 东升配变 | 绿 | 256.5887 | 256.59 | 0.0000
8728 | 民乐县 | 东升三利配变 | 绿 | 24.1539 | 24.15 | 0.0000
8729 | 山丹县 | 东关配变 | 绿 | 411.4265 | 411.43 | 0.0000
8730 | 山丹县 | 东关设施农业配变（新） | 绿 | 81.1045 | 81.10 | 0.0000
8731 | 山丹县 | 东关西配变（新） | 绿 | 81.0941 | 81.09 | 0.0000
8732 | 山丹县 | 东关八社配变（新） | 绿 | 80.3151 | 80.32 | 0.0000
8733 | 山丹县 | 东关东配变（新） | 绿 | 46.5740 | 82.49 | 35.9200
8734 | 山丹县 | 东关4号配变 | 绿 | 329.3362 | 329.34 | 0.0000
8735 | 山丹县 | 东关3号配变 | 绿 | 161.9388 | 161.94 | 0.0000
8736 | 高台县 | 东关2号配变 | 红 | 0.0000 | 329.00 | 0.0000
8737 | 山丹县 | 东关2号配变 | 绿 | 258.8125 | 258.81 | 0.0000
8738 | 高台县 | 东关1号配变 | 红 | 0.0000 | 268.76 | 0.0000
8739 | 甘州区 | 东仓配变 | 绿 | 324.3734 | 324.37 | 0.0000
8740 | 肃南县 | 东井贾俊福配变 | 红 | 0.0000 | 25.79 | 0.0000
8741 | 甘州区 | 东五自来水配变 | 绿 | 80.0701 | 80.07 | 0.0000
8742 | 甘州区 | 东五林场配变 | 绿 | 160.1692 | 160.17 | 0.0000
8743 | 甘州区 | 东五村2号配变 | 绿 | 80.0171 | 80.02 | 0.0000
8744 | 甘州区 | 东五开发小区配变 | 绿 | 160.0183 | 160.02 | 0.0000
8745 | 甘州区 | 东五四社配变 | 绿 | 50.4713 | 50.47 | 0.0000
8746 | 甘州区 | 东五四社2#配变 | 绿 | 320.7334 | 320.73 | 0.0000
8747 | 甘州区 | 东五十六社井配变 | 绿 | 80.0056 | 80.01 | 0.0000
8748 | 甘州区 | 东五十六社2#配变 | 绿 | 81.3294 | 81.33 | 0.0000
8749 | 甘州区 | 东五十八社配变 | 绿 | 83.7900 | 83.79 | 0.0000
8750 | 甘州区 | 东五十八社2号配变 | 绿 | 80.4496 | 80.45 | 0.0000
8751 | 甘州区 | 东五十二社2#配变 | 绿 | 80.5901 | 80.59 | 0.0000
8752 | 甘州区 | 东五十九社配变 | 绿 | 160.0189 | 160.02 | 0.0000
8753 | 甘州区 | 东五十九社2号配 | 绿 | 80.3110 | 80.31 | 0.0000
8754 | 甘州区 | 东五十三2#配变 | 绿 | 80.8232 | 80.82 | 0.0000
8755 | 甘州区 | 东五十七社2#配变 | 绿 | 80.2509 | 80.25 | 0.0000
8756 | 甘州区 | 东五六社配变 | 绿 | 160.4320 | 160.43 | 0.0000
8757 | 甘州区 | 东五六社1#配变 | 绿 | 80.0000 | 80.00 | 0.0000
8758 | 甘州区 | 东五八社2号配变 | 绿 | 163.9904 | 163.99 | 0.0000
8759 | 甘州区 | 东五住宅楼配变 | 绿 | 80.5159 | 80.52 | 0.0000
8760 | 甘州区 | 东五住宅小区2#配变 | 绿 | 160.4988 | 160.50 | 0.0000
8761 | 甘州区 | 东五五社配变 | 绿 | 80.0052 | 80.01 | 0.0000
8762 | 甘州区 | 东五五社2#配变 | 绿 | 81.0303 | 81.03 | 0.0000
8763 | 甘州区 | 东五二社2#配变 | 绿 | 160.7341 | 160.73 | 0.0000
8764 | 甘州区 | 东五九社3#井配变 | 绿 | 80.0000 | 80.00 | 0.0000
8765 | 甘州区 | 东五三社3#配变 | 绿 | 161.7050 | 161.70 | 0.0000
8766 | 甘州区 | 东五三社2#配变 | 绿 | 80.6654 | 80.67 | 0.0000
8767 | 甘州区 | 东五七社配变 | 绿 | 43.3724 | 43.37 | 0.0000
8768 | 甘州区 | 东五七社2#配变 | 绿 | 80.8948 | 80.89 | 0.0000
8769 | 甘州区 | 东五一社配变 | 绿 | 80.3129 | 80.31 | 0.0000
8770 | 甘州区 | 东五一社4号配变 | 绿 | 80.6636 | 80.66 | 0.0000
8771 | 甘州区 | 东五一社2#配变 | 绿 | 80.0099 | 80.01 | 0.0000
8772 | 山丹县 | 东乐开发区1号配变 | 绿 | 160.7660 | 160.77 | 0.0000
8773 | 山丹县 | 东乐工业区1号配变 | 绿 | 160.9620 | 160.96 | 0.0000
8774 | 山丹县 | 东乐医院煤改电配变 | 绿 | 161.2856 | 161.29 | 0.0000
8775 | 山丹县 | 东乐供电所所用配变 | 绿 | 80.1702 | 80.17 | 0.0000
8776 | 山丹县 | 东乐供水站1号配变 | 绿 | 170.6374 | 170.64 | 0.0000
8777 | 高台县 | 东上配变 | 红 | 0.0000 | 40.17 | 0.0000
8778 | 高台县 | 东上南配变 | 红 | 0.0000 | 40.30 | 0.0000
8779 | 高台县 | 东上北配变 | 红 | 0.0000 | 40.55 | 0.0000
8780 | 甘州区 | 东三村井变 | 绿 | 80.0121 | 80.01 | 0.0000
8781 | 甘州区 | 东三四社配变 | 绿 | 128.8496 | 128.85 | 0.0000
8782 | 甘州区 | 东三四社井配变 | 绿 | 128.0040 | 128.00 | 0.0000
8783 | 山丹县 | 东三井配变 | 绿 | 128.0020 | 128.00 | 0.0000
8784 | 甘州区 | 东三五社配变 | 绿 | 80.7152 | 80.72 | 0.0000
8785 | 甘州区 | 东三二社配变 | 绿 | 160.2994 | 160.30 | 0.0000
8786 | 甘州区 | 东三二社3号配变 | 绿 | 160.4389 | 160.44 | 0.0000
8787 | 甘州区 | 东三二社2号配变 | 绿 | 80.3140 | 80.31 | 0.0000
8788 | 甘州区 | 东三三社3号配变 | 绿 | 80.0052 | 80.01 | 0.0000
8789 | 甘州区 | 东三一社配变 | 绿 | 85.7353 | 85.74 | 0.0000
8790 | 高台县 | 世纪苑公用配变 | 红 | 0.0000 | 131.39 | 0.0000
8791 | 甘州区 | 世纪宝源2#箱式变配电变压器 | 绿 | 323.6111 | 323.61 | 0.0000
8792 | 甘州区 | 世纪宝源1#箱式变配电变压器 | 绿 | 1289.9761 | 1289.98 | 0.0000
8793 | 民乐县 | 世纪嘉园配变 | 绿 | 332.0901 | 332.09 | 0.0000
8794 | 民乐县 | 世博劳务配变 | 绿 | 80.0178 | 80.02 | 0.0000
8795 | 民乐县 | 下赵配变 | 绿 | 80.3429 | 80.34 | 0.0000
8796 | 山丹县 | 下西山设施农业配变 | 绿 | 40.1667 | 40.17 | 0.0000
8797 | 山丹县 | 下西山南配变 | 绿 | 40.2844 | 40.28 | 0.0000
8798 | 山丹县 | 下西山北配变 | 绿 | 40.1418 | 40.14 | 0.0000
8799 | 民乐县 | 下西2号配变 | 绿 | 253.9726 | 253.97 | 0.0000
8800 | 临泽县 | 下营村配变 | 绿 | 160.1952 | 160.20 | 0.0000
8801 | 临泽县 | 下营8社配变 | 绿 | 51.4161 | 51.42 | 0.0000
8802 | 临泽县 | 下营6社配变 | 绿 | 0.7428 | 80.74 | 80.0000
8803 | 临泽县 | 下营5-6社配变 | 绿 | 82.6004 | 82.60 | 0.0000
8804 | 临泽县 | 下营3-4社配变 | 绿 | 130.0848 | 130.08 | 0.0000
8805 | 临泽县 | 下营1社新建配变 | 绿 | 160.9011 | 160.90 | 0.0000
8806 | 临泽县 | 下营1-2社配变 | 绿 | 80.6129 | 80.61 | 0.0000
8807 | 民乐县 | 下花园配变 | 绿 | 161.6950 | 161.69 | 0.0000
8808 | 民乐县 | 下翟寨配变 | 绿 | 160.2895 | 160.29 | 0.0000
8809 | 民乐县 | 下翟寨养殖配变 | 绿 | 161.4786 | 161.48 | 0.0000
8810 | 民乐县 | 下翟寨2号配变 | 绿 | 80.7226 | 80.72 | 0.0000
8811 | 高台县 | 下粮站配变 | 红 | 0.0000 | 82.75 | 0.0000
8812 | 甘州区 | 下秦六社配变 | 绿 | 80.5522 | 80.55 | 0.0000
8813 | 甘州区 | 下秦六社1号配变 | 绿 | 64.0042 | 64.00 | 0.0000
8814 | 甘州区 | 下秦五社配变 | 绿 | 320.6413 | 320.64 | 0.0000
8815 | 甘州区 | 下秦二社配变 | 绿 | 163.2239 | 163.22 | 0.0000
8816 | 甘州区 | 下秦三社配变 | 绿 | 327.9348 | 327.93 | 0.0000
8817 | 甘州区 | 下秦七社配变 | 绿 | 80.5626 | 80.56 | 0.0000
8818 | 山丹县 | 下石沟配变 | 绿 | 16.1081 | 16.11 | 0.0000
8819 | 肃南县 | 下石咕噜配变 | 绿 | 24.0000 | 24.00 | 0.0000
8820 | 民乐县 | 下王官配变 | 绿 | 162.9657 | 162.97 | 0.0000
8821 | 民乐县 | 下王官3号配变 | 绿 | 80.0000 | 80.00 | 0.0000
8822 | 民乐县 | 下王官2号配变 | 绿 | 160.0000 | 160.00 | 0.0000
8823 | 民乐县 | 下湾新建配变 | 绿 | 74.8000 | 80.00 | 5.2000
8824 | 山丹县 | 下湾台配变 | 绿 | 24.3126 | 24.31 | 0.0000
8825 | 山丹县 | 下泉下配变 | 黄 | 40.0734 | 40.07 | 0.0000
8826 | 山丹县 | 下泉上变 | 黄 | 24.1173 | 24.12 | 0.0000
8827 | 民乐县 | 下柴配变 | 绿 | 163.4748 | 163.47 | 0.0000
8828 | 民乐县 | 下柴东配变 | 绿 | 162.4369 | 162.44 | 0.0000
8829 | 民乐县 | 下李庄新建配变 | 绿 | 80.0000 | 80.00 | 0.0000
8830 | 临泽县 | 下庄菜棚配变 | 绿 | 67.0402 | 67.04 | 0.0000
8831 | 高台县 | 下庄村抗旱变 | 红 | 0.0000 | 80.00 | 0.0000
8832 | 临泽县 | 下庄公寓楼配变 | 绿 | 161.0188 | 161.02 | 0.0000
8833 | 临泽县 | 下庄公寓楼新建配变 | 绿 | 320.6294 | 320.63 | 0.0000
8834 | 高台县 | 下庄一变 | 红 | 0.0000 | 82.46 | 0.0000
8835 | 临泽县 | 下庄3-5社配变1# | 绿 | 163.8509 | 163.85 | 0.0000
8836 | 临泽县 | 下庄1.2社配变1# | 绿 | 168.9562 | 168.96 | 0.0000
8837 | 甘州区 | 下崖村崖变井配变 | 绿 | 40.0000 | 40.00 | 0.0000
8838 | 甘州区 | 下崖村崖变井2#配变 | 绿 | 80.0000 | 80.00 | 0.0000
8839 | 甘州区 | 下崖村南井配变 | 绿 | 80.0000 | 80.00 | 0.0000
8840 | 甘州区 | 下崖村住宅小区配变 | 绿 | 101.4331 | 101.43 | 0.0000
8841 | 甘州区 | 下崖星光露营基地配变 | 绿 | 160.0000 | 160.00 | 0.0000
8842 | 甘州区 | 下崖崖变2#配变 | 绿 | 161.5936 | 161.59 | 0.0000
8843 | 甘州区 | 下崖四社配变 | 绿 | 83.7496 | 83.75 | 0.0000
8844 | 甘州区 | 下崖四社2#配变 | 绿 | 40.0401 | 40.04 | 0.0000
8845 | 甘州区 | 下崖养殖区配变 | 绿 | 321.5551 | 321.56 | 0.0000
8846 | 甘州区 | 下崖二社配变 | 绿 | 133.1098 | 133.11 | 0.0000
8847 | 甘州区 | 下崖三社配变 | 绿 | 161.6011 | 161.60 | 0.0000
8848 | 甘州区 | 下崖三社3#配变 | 绿 | 333.6021 | 333.60 | 0.0000
8849 | 甘州区 | 下崖一社2#配变 | 绿 | 164.9465 | 164.95 | 0.0000
8850 | 山丹县 | 下寨猪场配变 | 黄 | 80.0309 | 80.03 | 0.0000
8851 | 甘州区 | 下寨林场2#配变 | 绿 | 331.7872 | 331.79 | 0.0000
8852 | 甘州区 | 下寨林场1#配变 | 绿 | 163.1346 | 163.13 | 0.0000
8853 | 甘州区 | 下寨村配变 | 绿 | 170.6849 | 170.68 | 0.0000
8854 | 甘州区 | 下寨村日光温室配变 | 绿 | 332.8709 | 332.87 | 0.0000
8855 | 甘州区 | 下寨村十社井配变 | 绿 | 69.3589 | 69.36 | 0.0000
8856 | 甘州区 | 下寨小区配变 | 绿 | 328.0125 | 328.01 | 0.0000
8857 | 甘州区 | 下寨小区2#配变 | 绿 | 269.8382 | 269.84 | 0.0000
8858 | 山丹县 | 下寨四社配变（新） | 黄 | 80.1826 | 80.18 | 0.0000
8859 | 甘州区 | 下寨四社配变 | 绿 | 165.2236 | 165.22 | 0.0000
8860 | 甘州区 | 下寨十社2#配变 | 绿 | 80.8536 | 80.85 | 0.0000
8861 | 山丹县 | 下寨养殖场配变 | 黄 | 80.0648 | 80.06 | 0.0000
8862 | 甘州区 | 下寨六社配变 | 绿 | 85.2132 | 85.21 | 0.0000
8863 | 甘州区 | 下寨六社井配变 | 绿 | 85.0539 | 85.05 | 0.0000
8864 | 甘州区 | 下寨六社3#配变 | 绿 | 80.1028 | 80.10 | 0.0000
8865 | 甘州区 | 下寨八社配变 | 绿 | 325.6813 | 325.68 | 0.0000
8866 | 甘州区 | 下寨八社1#配变 | 绿 | 323.9172 | 323.92 | 0.0000
8867 | 甘州区 | 下寨五社配变 | 绿 | 80.0720 | 80.07 | 0.0000
8868 | 甘州区 | 下寨五社井配变 | 绿 | 85.6271 | 85.63 | 0.0000
8869 | 甘州区 | 下寨二社配变 | 绿 | 40.1935 | 40.19 | 0.0000
8870 | 甘州区 | 下寨二社2#配变 | 绿 | 176.1399 | 176.14 | 0.0000
8871 | 甘州区 | 下寨九社配变 | 绿 | 85.9332 | 85.93 | 0.0000
8872 | 甘州区 | 下寨三社配变 | 绿 | 80.9011 | 80.90 | 0.0000
8873 | 山丹县 | 下寨一社配变（新） | 黄 | 24.0132 | 24.01 | 0.0000
8874 | 甘州区 | 下寨一社配变 | 绿 | 85.2215 | 85.22 | 0.0000
8875 | 民乐县 | 下寨2号新建配变 | 绿 | 160.8878 | 160.89 | 0.0000
8876 | 甘州区 | 下安新村1号配变 | 绿 | 255.8598 | 255.86 | 0.0000
8877 | 甘州区 | 下安四社2号配变 | 绿 | 254.6351 | 254.64 | 0.0000
8878 | 甘州区 | 下安六社配变 | 绿 | 323.7603 | 323.76 | 0.0000
8879 | 甘州区 | 下安五、七社2号 | 绿 | 253.8982 | 253.90 | 0.0000
8880 | 甘州区 | 下安五、七社1号 | 绿 | 253.2421 | 253.24 | 0.0000
8881 | 甘州区 | 下安二社机井配变 | 绿 | 320.7304 | 320.73 | 0.0000
8882 | 甘州区 | 下安2号配变 | 绿 | 320.0000 | 320.00 | 0.0000
8883 | 甘州区 | 下安1号配变 | 绿 | 326.8561 | 326.86 | 0.0000
8884 | 民乐县 | 下姚新建配变 | 绿 | 80.6461 | 80.65 | 0.0000
8885 | 民乐县 | 下姚2号配变 | 绿 | 323.2046 | 323.20 | 0.0000
8886 | 甘州区 | 下堡村配变（下堡一社1#配变） | 黄 | 161.3851 | 161.39 | 0.0000
8887 | 甘州区 | 下堡小区配变 | 黄 | 81.5714 | 81.57 | 0.0000
8888 | 甘州区 | 下堡五社配变 | 黄 | 160.5753 | 160.58 | 0.0000
8889 | 甘州区 | 下堡二社配变 | 绿 | 160.8477 | 160.85 | 0.0000
8890 | 甘州区 | 下堡三社配变 | 黄 | 80.4680 | 80.47 | 0.0000
8891 | 甘州区 | 下堡一社1#配变（下堡村配变） | 黄 | 40.4797 | 40.48 | 0.0000
8892 | 高台县 | 下坝西配变 | 红 | 0.0000 | 81.14 | 0.0000
8893 | 高台县 | 下坝村配变 | 红 | 0.0000 | 81.45 | 80.0000
8894 | 高台县 | 下坝村六社1号配变 | 红 | 0.0000 | 159.66 | 160.0000
8895 | 高台县 | 下坝养殖场配变 | 红 | 0.0000 | 160.06 | 320.0000
8896 | 高台县 | 下坝东配变 | 红 | 0.0000 | 40.38 | 0.0000
8897 | 民乐县 | 下吾旗配变 | 绿 | 323.0834 | 323.08 | 0.0000
8898 | 甘州区 | 下利沟小康楼配变 | 绿 | 160.6242 | 160.62 | 0.0000
8899 | 甘州区 | 下利沟四社2号配变 | 绿 | 80.6722 | 80.67 | 0.0000
8900 | 甘州区 | 下利沟五社2#配变 | 绿 | 40.3656 | 40.37 | 0.0000
8901 | 甘州区 | 下利沟五社1#配变 | 绿 | 80.9501 | 80.95 | 0.0000
8902 | 甘州区 | 下利沟二六社2号配变 | 绿 | 161.3249 | 161.32 | 0.0000
8903 | 甘州区 | 下利沟三社2号配变 | 绿 | 80.5775 | 80.58 | 0.0000
8904 | 甘州区 | 下利沟一社2号配变 | 绿 | 80.5712 | 80.57 | 0.0000
8905 | 肃南县 | 下佘窝泉配变 | 红 | 0.0000 | 80.02 | 0.0000
8906 | 民乐县 | 下五组新建配变 | 绿 | 107.4957 | 160.42 | 52.9200
8907 | 民乐县 | 下二坝配变 | 绿 | 82.0947 | 82.09 | 0.0000
8908 | 民乐县 | 下东上坝2号配变 | 绿 | 38.8240 | 160.32 | 121.5000
8909 | 民乐县 | 下东2号配变 | 绿 | 100.6186 | 162.36 | 61.7400
8910 | 民乐县 | 下三组（新一）新建配变 | 绿 | 111.2464 | 161.65 | 50.4000
8911 | 民乐县 | 下三组配变 | 绿 | 40.5024 | 40.50 | 0.0000
8912 | 民乐县 | 上赵配变 | 绿 | 40.4457 | 40.45 | 0.0000
8913 | 民乐县 | 上西配变 | 绿 | 81.2667 | 81.27 | 0.0000
8914 | 山丹县 | 上西山南配变 | 绿 | 40.6380 | 40.64 | 0.0000
8915 | 山丹县 | 上西山北配变（新） | 绿 | 80.5488 | 80.55 | 0.0000
8916 | 民乐县 | 上西坝变 | 绿 | 81.5335 | 81.53 | 0.0000
8917 | 临泽县 | 上营供水配变 | 绿 | 82.9047 | 82.90 | 0.0000
8918 | 临泽县 | 上营5社配变 | 绿 | 65.1149 | 65.11 | 0.0000
8919 | 临泽县 | 上营4社配变 | 绿 | 24.5637 | 24.56 | 0.0000
8920 | 临泽县 | 上营4社2#配变 | 绿 | 80.3370 | 80.34 | 0.0000
8921 | 临泽县 | 上营2.3社配变 | 绿 | 81.7711 | 81.77 | 0.0000
8922 | 临泽县 | 上营1社配变 | 绿 | 40.6933 | 40.69 | 0.0000
8923 | 临泽县 | 上营1社移民点变 | 绿 | 24.0974 | 24.10 | 0.0000
8924 | 民乐县 | 上花园配变 | 绿 | 324.5197 | 324.52 | 0.0000
8925 | 民乐县 | 上花园种植基地配变 | 绿 | 64.2214 | 64.22 | 0.0000
8926 | 甘州区 | 上秦镇机关配变 | 绿 | 322.2506 | 322.25 | 0.0000
8927 | 甘州区 | 上秦镇政府配变 | 绿 | 320.7027 | 320.70 | 0.0000
8928 | 甘州区 | 上秦镇政府亮化工程配变 | 绿 | 64.0054 | 64.01 | 0.0000
8929 | 甘州区 | 上秦镇人民政府配变 | 绿 | 167.5439 | 167.54 | 0.0000
8930 | 甘州区 | 上秦王母宫112-6水池街右分支师范变压器 | 绿 | 516.1509 | 516.15 | 0.0000
8931 | 甘州区 | 上秦村蔬菜大棚配变 | 绿 | 80.1564 | 80.16 | 0.0000
8932 | 甘州区 | 上秦村小康楼配变 | 绿 | 324.5872 | 324.59 | 0.0000
8933 | 甘州区 | 上秦村小康楼2号配变 | 绿 | 80.6951 | 80.70 | 0.0000
8934 | 甘州区 | 上秦十一社配变 | 绿 | 161.2292 | 161.23 | 0.0000
8935 | 甘州区 | 上秦农机配变 | 绿 | 257.2169 | 257.22 | 0.0000
8936 | 甘州区 | 上秦六社配变 | 绿 | 166.0209 | 166.02 | 0.0000
8937 | 甘州区 | 上秦六社2号配变 | 绿 | 80.6558 | 80.66 | 0.0000
8938 | 甘州区 | 上秦八十社配变 | 绿 | 160.5292 | 160.53 | 0.0000
8939 | 甘州区 | 上秦供电所配变 | 绿 | 128.0000 | 128.00 | 0.0000
8940 | 甘州区 | 上秦五社配变 | 绿 | 64.8761 | 64.88 | 0.0000
8941 | 甘州区 | 上秦二社配变 | 绿 | 84.2257 | 84.23 | 0.0000
8942 | 甘州区 | 上秦二社2号配变 | 绿 | 321.3569 | 321.36 | 0.0000
8943 | 甘州区 | 上秦二三社配变 | 绿 | 80.5318 | 80.53 | 0.0000
8944 | 甘州区 | 上秦七社配变 | 绿 | 40.0024 | 40.00 | 0.0000
8945 | 甘州区 | 上秦七社2号配变 | 绿 | 80.6313 | 80.63 | 0.0000
8946 | 甘州区 | 上秦一社配变 | 绿 | 80.9600 | 80.96 | 0.0000
8947 | 甘州区 | 上秦一社2号配变 | 绿 | 47.1915 | 47.19 | 0.0000
8948 | 山丹县 | 上石沟配变 | 绿 | 24.0773 | 24.08 | 0.0000
8949 | 肃南县 | 上石咕噜配变 | 绿 | 40.0025 | 40.00 | 0.0000
8950 | 民乐县 | 上王官3号配变 | 绿 | 160.0000 | 160.00 | 0.0000
8951 | 民乐县 | 上王官2号配变 | 绿 | 164.4184 | 164.42 | 0.0000
8952 | 山丹县 | 上焦湾配变 | 绿 | 80.2468 | 80.25 | 0.0000
8953 | 民乐县 | 上湾配变 | 绿 | 24.5795 | 24.58 | 0.0000
8954 | 肃南县 | 上游配变 | 红 | 0.0000 | 40.05 | 0.0000
8955 | 肃南县 | 上游西岭子配变 | 绿 | 40.1779 | 40.18 | 0.0000
8956 | 肃南县 | 上游西岭中配变 | 绿 | 24.0132 | 24.01 | 0.0000
8957 | 肃南县 | 上游西岭下配变 | 绿 | 40.0033 | 40.00 | 0.0000
8958 | 甘州区 | 上游林场配变 | 绿 | 80.0998 | 80.10 | 0.0000
8959 | 甘州区 | 上游村配变 | 绿 | 65.0572 | 65.06 | 0.0000
8960 | 肃南县 | 上游村部配变 | 绿 | 40.0429 | 40.04 | 0.0000
8961 | 甘州区 | 上游村2#配变 | 绿 | 65.3613 | 65.36 | 0.0000
8962 | 甘州区 | 上游小区2#配变 | 绿 | 321.0919 | 321.09 | 0.0000
8963 | 甘州区 | 上游四社2#配变 | 绿 | 160.0000 | 160.00 | 0.0000
8964 | 甘州区 | 上游六社2号配变 | 绿 | 80.2583 | 80.26 | 0.0000
8965 | 甘州区 | 上游五社配变 | 绿 | 80.9431 | 80.94 | 0.0000
8966 | 甘州区 | 上游二社配变 | 绿 | 80.0000 | 80.00 | 0.0000
8967 | 肃南县 | 上游东岭下配变 | 绿 | 40.0040 | 40.00 | 0.0000
8968 | 甘州区 | 上游7社配变 | 绿 | 80.1280 | 80.13 | 0.0000
8969 | 高台县 | 上游4号配变 | 红 | 0.0000 | 80.60 | 0.0000
8970 | 肃南县 | 上游3号配变 | 红 | 0.0000 | 40.61 | 0.0000
8971 | 高台县 | 上游2号配变 | 红 | 0.0000 | 80.00 | 0.0000
8972 | 山丹县 | 上泉配变 | 黄 | 40.1290 | 40.13 | 0.0000
8973 | 民乐县 | 上柴四队配变 | 绿 | 160.2459 | 160.25 | 0.0000
8974 | 民乐县 | 上柴养殖场配变 | 绿 | 320.5067 | 320.51 | 0.0000
8975 | 民乐县 | 上柴二队配变 | 绿 | 161.5885 | 161.59 | 0.0000
8976 | 民乐县 | 上李庄配变 | 绿 | 80.1689 | 80.17 | 0.0000
8977 | 临泽县 | 上庄林场2#配变 | 绿 | 81.2804 | 81.28 | 0.0000
8978 | 临泽县 | 上庄林场1#变 | 绿 | 81.0800 | 81.08 | 0.0000
8979 | 高台县 | 上庄村配变 | 红 | 0.0000 | 80.75 | 0.0000
8980 | 高台县 | 上庄村2号配变 | 红 | 0.0000 | 200.29 | 0.0000
8981 | 高台县 | 上庄村2#配变 | 红 | 0.0000 | 64.00 | 0.0000
8982 | 高台县 | 上庄村1号配变 | 红 | 0.0000 | 321.28 | 0.0000
8983 | 高台县 | 上庄村1号井灌配变 | 红 | 0.0000 | 80.04 | 0.0000
8984 | 临泽县 | 上庄夹滩北井 | 绿 | 48.0047 | 48.00 | 0.0000
8985 | 临泽县 | 上庄养殖场配变 | 绿 | 161.2693 | 161.27 | 0.0000
8986 | 高台县 | 上庄养殖场配变 | 红 | 0.0000 | 80.02 | 0.0000
8987 | 高台县 | 上庄井灌北配变 | 红 | 0.0000 | 40.08 | 0.0000
8988 | 高台县 | 上庄井灌东配变 | 红 | 0.0000 | 40.00 | 0.0000
8989 | 临泽县 | 上庄7.9社配变 | 绿 | 125.4705 | 161.87 | 36.4000
8990 | 临泽县 | 上庄6社配变 | 绿 | 82.3159 | 82.32 | 0.0000
8991 | 临泽县 | 上庄4社井配变 | 绿 | 24.0012 | 24.00 | 0.0000
8992 | 临泽县 | 上庄4-6社配变 | 绿 | 82.2609 | 82.26 | 0.0000
8993 | 临泽县 | 上庄3社井配变 | 绿 | 24.0012 | 24.00 | 0.0000
8994 | 临泽县 | 上庄1-3社配变 | 绿 | 84.9611 | 161.96 | 77.0000
8995 | 甘州区 | 上崖村小康住宅小区配变 | 绿 | 326.6285 | 326.63 | 0.0000
8996 | 甘州区 | 上崖四社配变 | 绿 | 51.2477 | 51.25 | 0.0000
8997 | 甘州区 | 上崖四社2#配变 | 绿 | 80.0000 | 80.00 | 0.0000
8998 | 甘州区 | 上崖八社2#配变 | 绿 | 81.0481 | 81.05 | 0.0000
8999 | 甘州区 | 上崖五社配变 | 绿 | 160.5704 | 160.57 | 0.0000
9000 | 甘州区 | 上崖五社2#配变 | 绿 | 80.7858 | 80.79 | 0.0000
9001 | 甘州区 | 上崖七社配变 | 绿 | 81.1916 | 81.19 | 0.0000
9002 | 甘州区 | 上崖一社配变 | 绿 | 81.4316 | 81.43 | 0.0000
9003 | 甘州区 | 上崖一二社2#配变 | 绿 | 81.3008 | 81.30 | 0.0000
9004 | 甘州区 | 上寨村南滩开发区配变 | 绿 | 128.0000 | 128.00 | 0.0000
9005 | 甘州区 | 上寨村十六社6#井配变 | 绿 | 85.3775 | 85.38 | 0.0000
9006 | 甘州区 | 上寨村农民合作社配变 | 绿 | 160.0104 | 160.01 | 0.0000
9007 | 甘州区 | 上寨村2#配变 | 绿 | 160.0182 | 160.02 | 0.0000
9008 | 甘州区 | 上寨新河沿提灌站配变 | 绿 | 325.8082 | 325.81 | 0.0000
9009 | 甘州区 | 上寨提灌站配变 | 绿 | 80.0011 | 80.00 | 0.0000
9010 | 甘州区 | 上寨提灌站2#配变（农场2#配变） | 绿 | 80.0000 | 80.00 | 0.0000
9011 | 甘州区 | 上寨小康住宅楼3#配变 | 绿 | 321.6226 | 321.62 | 0.0000
9012 | 甘州区 | 上寨小康住宅楼1#配变 | 绿 | 171.1377 | 171.14 | 0.0000
9013 | 甘州区 | 上寨小区2#配变 | 绿 | 322.1150 | 322.11 | 0.0000
9014 | 甘州区 | 上寨四社配变（新） | 绿 | 171.7252 | 171.73 | 0.0000
9015 | 甘州区 | 上寨四社配变 | 绿 | 80.0000 | 80.00 | 0.0000
9016 | 甘州区 | 上寨十社机井配变 | 绿 | 86.2447 | 86.24 | 0.0000
9017 | 甘州区 | 上寨十四社配变 | 绿 | 84.6299 | 84.63 | 0.0000
9018 | 甘州区 | 上寨十六社配变 | 绿 | 171.7259 | 171.73 | 0.0000
9019 | 甘州区 | 上寨十六社综合配变 | 绿 | 171.8028 | 171.80 | 0.0000
9020 | 甘州区 | 上寨十六社农网配变 | 绿 | 80.0019 | 80.00 | 0.0000
9021 | 甘州区 | 上寨十六社2#配变 | 绿 | 85.8011 | 85.80 | 0.0000
9022 | 甘州区 | 上寨十五社上井配变 | 绿 | 80.0024 | 80.00 | 0.0000
9023 | 甘州区 | 上寨十五社1#井配变 | 绿 | 171.6205 | 171.62 | 0.0000
9024 | 甘州区 | 上寨十二社机井配变 | 绿 | 85.4416 | 85.44 | 0.0000
9025 | 甘州区 | 上寨十二社井配变 | 绿 | 163.6542 | 163.65 | 0.0000
9026 | 甘州区 | 上寨十二社2#配变 | 绿 | 165.0994 | 165.10 | 0.0000
9027 | 甘州区 | 上寨十三社配变 | 绿 | 106.4765 | 106.48 | 0.0000
9028 | 甘州区 | 上寨十三社2#井配变 | 绿 | 85.8131 | 85.81 | 0.0000
9029 | 甘州区 | 上寨十一社井配变 | 绿 | 80.0000 | 80.00 | 0.0000
9030 | 甘州区 | 上寨十一社东井配变 | 绿 | 80.0000 | 80.00 | 0.0000
9031 | 甘州区 | 上寨农场2#配变（提灌站2#） | 绿 | 85.6435 | 85.64 | 0.0000
9032 | 甘州区 | 上寨农场1#配变（新） | 绿 | 160.0501 | 160.05 | 0.0000
9033 | 甘州区 | 上寨农业开发基地1号变配变 | 绿 | 170.8282 | 170.83 | 0.0000
9034 | 山丹县 | 上寨养殖小区配变 | 黄 | 64.0091 | 64.01 | 0.0000
9035 | 甘州区 | 上寨六社配变 | 绿 | 85.2649 | 85.26 | 0.0000
9036 | 甘州区 | 上寨六社新机井配变 | 绿 | 85.2265 | 85.23 | 0.0000
9037 | 甘州区 | 上寨六社农网新建配变 | 绿 | 81.6674 | 81.67 | 0.0000
9038 | 甘州区 | 上寨六号井配变 | 绿 | 80.0000 | 80.00 | 0.0000
9039 | 甘州区 | 上寨六号井2#配变 | 绿 | 80.0030 | 80.00 | 0.0000
9040 | 甘州区 | 上寨八十五社配变 | 绿 | 82.5391 | 82.54 | 0.0000
9041 | 甘州区 | 上寨八十五社1#配变 | 绿 | 80.7393 | 80.74 | 0.0000
9042 | 甘州区 | 上寨五社配变 | 绿 | 85.1278 | 85.13 | 0.0000
9043 | 甘州区 | 上寨五社2#配变 | 绿 | 80.9546 | 80.95 | 0.0000
9044 | 甘州区 | 上寨五号井配变 | 绿 | 80.0000 | 80.00 | 0.0000
9045 | 甘州区 | 上寨二社配变 | 绿 | 69.8387 | 69.84 | 0.0000
9046 | 甘州区 | 上寨九社配变 | 绿 | 161.6371 | 161.64 | 0.0000
9047 | 甘州区 | 上寨九社排灌配变 | 绿 | 80.0007 | 80.00 | 0.0000
9048 | 甘州区 | 上寨九社3#配变 | 绿 | 160.0000 | 160.00 | 0.0000
9049 | 山丹县 | 上寨下配变 | 黄 | 38.4881 | 81.05 | 42.5600
9050 | 山丹县 | 上寨上配变（新） | 黄 | 80.5636 | 80.56 | 0.0000
9051 | 甘州区 | 上寨三号井配变 | 绿 | 160.0045 | 160.00 | 0.0000
9052 | 甘州区 | 上寨七社机井配变 | 绿 | 86.8667 | 86.87 | 0.0000
9053 | 甘州区 | 上寨七社机井2#配变 | 绿 | 85.6670 | 85.67 | 0.0000
9054 | 甘州区 | 上寨七号井配变 | 绿 | 166.2247 | 166.22 | 0.0000
9055 | 甘州区 | 上寨七十一社配变 | 绿 | 83.7935 | 83.79 | 0.0000
9056 | 甘州区 | 上寨七十一社2#配变 | 绿 | 161.1347 | 161.13 | 0.0000
9057 | 甘州区 | 上寨一十二社配变 | 绿 | 166.6403 | 166.64 | 0.0000
9058 | 甘州区 | 上寨2社配变 | 绿 | 166.1348 | 166.13 | 0.0000
9059 | 民乐县 | 上寨2号新建配变 | 绿 | 80.9364 | 80.94 | 0.0000
9060 | 民乐县 | 上姚配变 | 绿 | 52.9262 | 163.73 | 110.8000
9061 | 甘州区 | 上头闸温室基地配变 | 绿 | 320.0000 | 320.00 | 0.0000
9062 | 甘州区 | 上头闸水塔配变 | 绿 | 80.8452 | 80.85 | 0.0000
9063 | 甘州区 | 上头闸四社配变 | 绿 | 80.9382 | 80.94 | 0.0000
9064 | 甘州区 | 上头闸住宅小区配变 | 绿 | 506.9295 | 506.93 | 0.0000
9065 | 甘州区 | 上头闸五社1#配变 | 绿 | 80.6106 | 80.61 | 0.0000
9066 | 甘州区 | 上头闸二社配变 | 绿 | 160.8739 | 160.87 | 0.0000
9067 | 甘州区 | 上头闸二社1#配变 | 绿 | 80.0059 | 80.01 | 0.0000
9068 | 甘州区 | 上头闸一社配变 | 绿 | 80.4316 | 80.43 | 0.0000
9069 | 甘州区 | 上堡村安置点配变 | 绿 | 81.2925 | 81.29 | 0.0000
9070 | 甘州区 | 上堡小区配变 | 绿 | 132.5560 | 132.56 | 0.0000
9071 | 甘州区 | 上堡四五社配变 | 绿 | 66.3324 | 66.33 | 0.0000
9072 | 甘州区 | 上堡十社配变 | 绿 | 128.0084 | 128.01 | 0.0000
9073 | 甘州区 | 上堡养殖场配变 | 绿 | 160.2375 | 160.24 | 0.0000
9074 | 甘州区 | 上堡养殖区2#配变 | 绿 | 226.0597 | 321.28 | 95.2200
9075 | 甘州区 | 上堡六社新井配变 | 绿 | 64.0000 | 64.00 | 0.0000
9076 | 甘州区 | 上堡六社养殖区配变 | 绿 | 80.9152 | 80.92 | 0.0000
9077 | 甘州区 | 上堡六七社配变 | 绿 | 253.3974 | 253.40 | 0.0000
9078 | 甘州区 | 上堡八九社配变 | 绿 | 128.2720 | 128.27 | 0.0000
9079 | 甘州区 | 上堡二社配变 | 绿 | 24.1784 | 24.18 | 0.0000
9080 | 甘州区 | 上堡三社2号配变 | 绿 | 80.4285 | 80.43 | 0.0000
9081 | 甘州区 | 上堡一社配变 | 绿 | 24.1339 | 24.13 | 0.0000
9082 | 高台县 | 上坝配变 | 红 | 0.0000 | 83.87 | 0.0000
9083 | 高台县 | 上坝村配变 | 红 | 0.0000 | 64.63 | 0.0000
9084 | 高台县 | 上坝新配变 | 红 | 0.0000 | 80.42 | 0.0000
9085 | 高台县 | 上坝北配变 | 红 | 0.0000 | 80.87 | 0.0000
9086 | 高台县 | 上坝九社配变 | 红 | 0.0000 | 82.39 | 0.0000
9087 | 高台县 | 上坝中配变 | 红 | 0.0000 | 162.96 | 0.0000
9088 | 高台县 | 上坝一二社配变 | 红 | 0.0000 | 82.57 | 0.0000
9089 | 甘州区 | 上四闸四社配变 | 绿 | 40.4153 | 40.42 | 0.0000
9090 | 甘州区 | 上四闸住宅小区配变 | 绿 | 257.3926 | 257.39 | 0.0000
9091 | 甘州区 | 上四闸五六社配变 | 绿 | 81.2302 | 81.23 | 0.0000
9092 | 甘州区 | 上四闸二社配变 | 绿 | 40.3773 | 40.38 | 0.0000
9093 | 甘州区 | 上四闸三社配变 | 绿 | 80.4122 | 80.41 | 0.0000
9094 | 甘州区 | 上四闸一社配变 | 绿 | 80.9254 | 80.93 | 0.0000
9095 | 甘州区 | 上四闸一社2#配变 | 绿 | 160.2756 | 160.28 | 0.0000
9096 | 肃南县 | 上农业7号配变 | 红 | 0.0000 | 80.00 | 0.0000
9097 | 肃南县 | 上农业6号配变 | 红 | 0.0000 | 131.98 | 0.0000
9098 | 肃南县 | 上农业5号配变 | 红 | 0.0000 | 164.00 | 0.0000
9099 | 肃南县 | 上农业4号配变 | 红 | 0.0000 | 80.04 | 0.0000
9100 | 肃南县 | 上农业3号配变 | 红 | 0.0000 | 83.63 | 0.0000
9101 | 肃南县 | 上农业2号配变 | 红 | 0.0000 | 87.09 | 0.0000
9102 | 肃南县 | 上农业1号配变 | 红 | 0.0000 | 81.15 | 0.0000
9103 | 肃南县 | 上井配变 | 红 | 0.0000 | 168.91 | 0.0000
9104 | 肃南县 | 上井西方田配变 | 红 | 0.0000 | 86.62 | 0.0000
9105 | 肃南县 | 上井西井2号配变 | 红 | 0.0000 | 43.01 | 0.0000
9106 | 肃南县 | 上井东井配变 | 红 | 0.0000 | 69.82 | 0.0000
9107 | 肃南县 | 上井东井4号配变 | 红 | 0.0000 | 80.09 | 0.0000
9108 | 肃南县 | 上井东井3号配变 | 红 | 0.0000 | 64.18 | 0.0000
9109 | 民乐县 | 上二坝2号配变 | 绿 | 80.8061 | 80.81 | 0.0000
9110 | 民乐县 | 上东配变 | 绿 | 80.3594 | 80.36 | 0.0000
9111 | 民乐县 | 上东上坝配变 | 绿 | 81.5302 | 81.53 | 0.0000
9112 | 民乐县 | 三馆配变 | 绿 | 509.9203 | 509.92 | 0.0000
9113 | 甘州区 | 三队配变 | 绿 | 80.5341 | 80.53 | 0.0000
9114 | 甘州区 | 三闸镇高寨村七社配变 | 绿 | 80.8243 | 80.82 | 0.0000
9115 | 甘州区 | 三闸镇高寨三社配变 | 绿 | 80.2156 | 80.22 | 0.0000
9116 | 甘州区 | 三闸镇杨家寨四社配变 | 绿 | 322.7308 | 322.73 | 0.0000
9117 | 甘州区 | 三闸镇机关3#配变 | 绿 | 504.0238 | 504.02 | 0.0000
9118 | 甘州区 | 三闸镇机关2#配变 | 绿 | 320.7254 | 320.73 | 0.0000
9119 | 甘州区 | 三闸镇政府配变 | 绿 | 164.6867 | 164.69 | 0.0000
9120 | 甘州区 | 三闸镇天桥八十社2#配变 | 绿 | 80.6903 | 80.69 | 0.0000
9121 | 甘州区 | 三闸镇中学配变 | 绿 | 320.0594 | 320.06 | 0.0000
9122 | 甘州区 | 三闸水塔配变 | 绿 | 64.4040 | 64.40 | 0.0000
9123 | 甘州区 | 三闸新建二社配变 | 绿 | 40.3162 | 40.32 | 0.0000
9124 | 甘州区 | 三闸所用配变 | 绿 | 64.3090 | 64.31 | 0.0000
9125 | 甘州区 | 三闸庚名村2#配变 | 绿 | 201.7042 | 201.70 | 0.0000
9126 | 甘州区 | 三闸小区1#配变 | 绿 | 321.0718 | 321.07 | 0.0000
9127 | 甘州区 | 三闸四八社配变 | 绿 | 160.6391 | 160.64 | 0.0000
9128 | 甘州区 | 三闸四五社配变 | 绿 | 321.8715 | 321.87 | 0.0000
9129 | 甘州区 | 三闸四五社2#配变 | 绿 | 40.0000 | 40.00 | 0.0000
9130 | 甘州区 | 三闸十十一社配变 | 绿 | 40.5053 | 40.51 | 0.0000
9131 | 甘州区 | 三闸十二社配变 | 绿 | 40.1267 | 40.13 | 0.0000
9132 | 甘州区 | 三闸十二社2#配变 | 绿 | 160.2516 | 160.25 | 0.0000
9133 | 甘州区 | 三闸六七社配变 | 绿 | 321.0936 | 321.09 | 0.0000
9134 | 甘州区 | 三闸二闸一社2号配变 | 绿 | 160.4780 | 160.48 | 0.0000
9135 | 甘州区 | 三闸二社配变 | 绿 | 80.9216 | 80.92 | 0.0000
9136 | 甘州区 | 三闸九十二社井配变 | 绿 | 64.0151 | 64.02 | 0.0000
9137 | 甘州区 | 三闸三社配变 | 绿 | 40.9880 | 40.99 | 0.0000
9138 | 甘州区 | 三闸一社配变 | 绿 | 24.7749 | 24.77 | 0.0000
9139 | 甘州区 | 三闸3社井配变 | 绿 | 40.0000 | 40.00 | 0.0000
9140 | 高台县 | 三鑫公司北配变 | 红 | 0.0000 | 81.97 | 0.0000
9141 | 甘州区 | 三道桥2号配变 | 绿 | 80.3021 | 80.30 | 0.0000
9142 | 高台县 | 三连二排四十二车站配变 | 红 | 0.0000 | 40.46 | 0.0000
9143 | 民乐县 | 三角配变 | 绿 | 24.1764 | 24.18 | 0.0000
9144 | 高台县 | 三益渠林场配变 | 红 | 0.0000 | 82.23 | 0.0000
9145 | 高台县 | 三益渠林场开发区5号配变 | 红 | 0.0000 | 81.83 | 0.0000
9146 | 高台县 | 三益渠农场西配变1 | 红 | 0.0000 | 40.00 | 0.0000
9147 | 高台县 | 三益渠农场南配变1 | 红 | 0.0000 | 80.00 | 0.0000
9148 | 高台县 | 三益渠农场北配变 | 红 | 0.0000 | 80.00 | 0.0000
9149 | 高台县 | 三益渠下西摊配变 | 红 | 0.0000 | 40.02 | 0.0000
9150 | 甘州区 | 三清湾村配变 | 黄 | 80.0257 | 80.03 | 0.0000
9151 | 甘州区 | 三清湾住宅小区配变 | 黄 | 200.3687 | 200.37 | 0.0000
9152 | 甘州区 | 三清湾二社配变 | 黄 | 160.2353 | 160.24 | 0.0000
9153 | 甘州区 | 三清湾二四社配变 | 绿 | 161.2871 | 161.29 | 0.0000
9154 | 甘州区 | 三清湾三五社配变 | 绿 | 161.4400 | 161.44 | 0.0000
9155 | 高台县 | 三江源西配变 | 红 | 0.0000 | 84.09 | 0.0000
9156 | 高台县 | 三江源小坝南配变 | 红 | 0.0000 | 85.83 | 0.0000
9157 | 高台县 | 三江源南2号配变 | 红 | 0.0000 | 84.63 | 0.0000
9158 | 高台县 | 三江源南1号配变 | 红 | 0.0000 | 80.00 | 0.0000
9159 | 高台县 | 三江源北配变 | 红 | 0.0000 | 87.60 | 0.0000
9160 | 高台县 | 三江源农场配变 | 红 | 0.0000 | 80.00 | 0.0000
9161 | 高台县 | 三江源养殖场配变 | 红 | 0.0000 | 80.14 | 0.0000
9162 | 高台县 | 三江源4号配变 | 红 | 0.0000 | 81.98 | 0.0000
9163 | 肃南县 | 三棱泉白进福配变 | 红 | 0.0000 | 8.03 | 0.0000
9164 | 高台县 | 三桥林场新配变 | 红 | 0.0000 | 80.00 | 0.0000
9165 | 高台县 | 三桥林场北2号配变 | 红 | 0.0000 | 81.99 | 0.0000
9166 | 高台县 | 三桥林场东配变 | 红 | 0.0000 | 80.04 | 0.0000
9167 | 高台县 | 三桥林场2号配变 | 红 | 0.0000 | 82.04 | 0.0000
9168 | 高台县 | 三桥林场1号配变 | 红 | 0.0000 | 81.21 | 0.0000
9169 | 高台县 | 三桥村四社配变 | 红 | 0.0000 | 82.44 | 0.0000
9170 | 高台县 | 三桥村农场西配变 | 红 | 0.0000 | 80.82 | 0.0000
9171 | 高台县 | 三桥村农场东配变 | 红 | 0.0000 | 131.72 | 0.0000
9172 | 高台县 | 三桥村养殖场配变 | 红 | 0.0000 | 319.79 | 320.0000
9173 | 高台县 | 三桥村二社配变 | 红 | 0.0000 | 83.81 | 0.0000
9174 | 高台县 | 三桥村三社西配变 | 红 | 0.0000 | 81.16 | 0.0000
9175 | 高台县 | 三桥村三社井灌配变 | 红 | 0.0000 | 81.16 | 0.0000
9176 | 高台县 | 三桥村一社配变 | 红 | 0.0000 | 81.12 | 0.0000
9177 | 高台县 | 三桥养殖厂配变 | 红 | 0.0000 | 80.94 | 0.0000
9178 | 肃南县 | 三条岭配变 | 绿 | 20.2962 | 160.30 | 0.0000
9179 | 肃南县 | 三村方田配变 | 红 | 0.0000 | 161.60 | 0.0000
9180 | 肃南县 | 三村新井配变 | 红 | 0.0000 | 168.00 | 0.0000
9181 | 临泽县 | 三支机井变 | 绿 | 80.0045 | 80.00 | 0.0000
9182 | 甘州区 | 三工村2#配变 | 绿 | 255.6327 | 255.63 | 0.0000
9183 | 甘州区 | 三工村1#配变 | 绿 | 323.3573 | 323.36 | 0.0000
9184 | 甘州区 | 三工小区配变 | 绿 | 325.5833 | 325.58 | 0.0000
9185 | 甘州区 | 三工十社1号配变（迎恩一社配变） | 绿 | 160.0000 | 160.00 | 0.0000
9186 | 甘州区 | 三工十四社配变 | 绿 | 161.2329 | 161.23 | 0.0000
9187 | 甘州区 | 三工十四社2号配变 | 绿 | 320.8499 | 320.85 | 0.0000
9188 | 甘州区 | 三工八社1#配变 | 绿 | 160.6769 | 160.68 | 0.0000
9189 | 甘州区 | 三工五社1#配变 | 绿 | 160.5136 | 160.51 | 0.0000
9190 | 甘州区 | 三工九社配变 | 绿 | 160.6521 | 160.65 | 0.0000
9191 | 甘州区 | 三工九社2#配变 | 绿 | 64.4365 | 64.44 | 0.0000
9192 | 甘州区 | 三工三社2#配变 | 绿 | 64.0048 | 64.00 | 0.0000
9193 | 甘州区 | 三工三社1#配变 | 绿 | 80.5218 | 80.52 | 0.0000
9194 | 甘州区 | 三工七社配变 | 绿 | 133.7982 | 133.80 | 0.0000
9195 | 甘州区 | 三工一社配变 | 绿 | 83.1702 | 83.17 | 0.0000
9196 | 肃南县 | 三岔沟配变 | 绿 | 16.0195 | 16.02 | 0.0000
9197 | 民乐县 | 三寨西配变 | 绿 | 104.4342 | 161.13 | 56.7000
9198 | 民乐县 | 三寨综合养殖场配变 | 绿 | 160.0586 | 160.06 | 0.0000
9199 | 民乐县 | 三寨养殖场配变 | 绿 | 40.0399 | 40.04 | 0.0000
9200 | 民乐县 | 三寨东配变 | 绿 | 252.7538 | 322.75 | 70.0000
9201 | 山丹县 | 三家村配变 | 绿 | 8.0461 | 8.05 | 0.0000
9202 | 民乐县 | 三堡赵庄配变 | 绿 | 40.5001 | 40.50 | 0.0000
9203 | 民乐县 | 三堡洋坝配变 | 绿 | 64.7527 | 64.75 | 0.0000
9204 | 民乐县 | 三堡寄宿学校配变 | 绿 | 160.3504 | 160.35 | 0.0000
9205 | 民乐县 | 三堡四号配变 | 绿 | 162.5984 | 162.60 | 0.0000
9206 | 民乐县 | 三堡供电所配变 | 绿 | 128.1058 | 128.11 | 0.0000
9207 | 民乐县 | 三堡二队配变 | 绿 | 79.6875 | 161.49 | 64.8000
9208 | 民乐县 | 三堡三号配变 | 绿 | 65.3751 | 65.38 | 0.0000
9209 | 民乐县 | 三堡一号配变 | 绿 | 161.1550 | 161.15 | 0.0000
9210 | 临泽县 | 三坝湾养殖场配变 | 绿 | 160.1247 | 160.12 | 0.0000
9211 | 甘州区 | 三坝村配变 | 绿 | 82.8856 | 82.89 | 0.0000
9212 | 甘州区 | 三坝四社配变 | 绿 | 160.5475 | 160.55 | 0.0000
9213 | 甘州区 | 三坝六社2号配变 | 绿 | 83.1764 | 83.18 | 0.0000
9214 | 甘州区 | 三坝八社配变 | 绿 | 64.0134 | 64.01 | 0.0000
9215 | 甘州区 | 三坝八社新配变 | 绿 | 80.4909 | 80.49 | 0.0000
9216 | 甘州区 | 三坝住宅小区配变（750修建1） | 绿 | 405.7610 | 405.76 | 0.0000
9217 | 甘州区 | 三坝二社3号配变 | 绿 | 80.0052 | 80.01 | 0.0000
9218 | 甘州区 | 三坝二社2#配变 | 绿 | 160.3140 | 160.31 | 0.0000
9219 | 甘州区 | 三坝三社配变 | 绿 | 64.4075 | 64.41 | 0.0000
9220 | 甘州区 | 三坝三社新配变 | 绿 | 80.4221 | 80.42 | 0.0000
9221 | 甘州区 | 三坝七社2#配变 | 绿 | 40.3262 | 40.33 | 0.0000
9222 | 甘州区 | 三坝七社1#配变 | 绿 | 80.4368 | 80.44 | 0.0000
9223 | 甘州区 | 三坝一社配变 | 绿 | 64.0059 | 64.01 | 0.0000
9224 | 甘州区 | 三坝一社新配变 | 绿 | 80.4746 | 80.47 | 0.0000
9225 | 山丹县 | 三场机关2号配变 | 绿 | 160.9412 | 160.94 | 0.0000
9226 | 甘州区 | 三号村委配变 | 绿 | 83.1134 | 83.11 | 0.0000
9227 | 甘州区 | 三号村1#小区配变 | 绿 | 64.8106 | 64.81 | 0.0000
9228 | 甘州区 | 三号开发区配变 | 绿 | 160.4609 | 160.46 | 0.0000
9229 | 甘州区 | 三号开发区2#配变 | 绿 | 200.1143 | 200.11 | 0.0000
9230 | 甘州区 | 三号开发区1#配变 | 绿 | 128.0000 | 128.00 | 0.0000
9231 | 甘州区 | 三号小康楼配变 | 绿 | 100.6640 | 100.66 | 0.0000
9232 | 甘州区 | 三号四社配变 | 绿 | 83.8984 | 83.90 | 0.0000
9233 | 甘州区 | 三号四社4号配变 | 绿 | 80.5582 | 80.56 | 0.0000
9234 | 甘州区 | 三号四社2#配变 | 绿 | 80.3110 | 80.31 | 0.0000
9235 | 甘州区 | 三号十一社配变 | 绿 | 84.7449 | 84.74 | 0.0000
9236 | 甘州区 | 三号六社配变 | 绿 | 40.1452 | 40.15 | 0.0000
9237 | 甘州区 | 三号六社农网新建配变 | 绿 | 80.8054 | 80.81 | 0.0000
9238 | 甘州区 | 三号八社配变 | 绿 | 128.3411 | 128.34 | 0.0000
9239 | 甘州区 | 三号三社配变 | 绿 | 164.0543 | 164.05 | 0.0000
9240 | 甘州区 | 三号七社配变 | 绿 | 164.1723 | 164.17 | 0.0000
9241 | 山丹县 | 三十里堡一社井配变（新） | 绿 | 173.4625 | 173.46 | 0.0000
9242 | 山丹县 | 三十里堡2#配变 | 绿 | 80.8636 | 80.86 | 0.0000
9243 | 山丹县 | 三北经济防护林配变 | 绿 | 160.0035 | 160.00 | 0.0000
9244 | 临泽县 | 三分场塘坝配变 | 绿 | 163.4248 | 163.42 | 0.0000
9245 | 临泽县 | 三分场四斗三 | 绿 | 50.7140 | 50.71 | 0.0000
9246 | 临泽县 | 三分场四斗一配变 | 绿 | 52.5116 | 52.51 | 0.0000
9247 | 临泽县 | 三分场五斗三 | 绿 | 50.4002 | 50.40 | 0.0000
9248 | 临泽县 | 三分场五斗一 | 绿 | 80.0000 | 80.00 | 0.0000
9249 | 临泽县 | 三分场五支二斗五 | 绿 | 50.4002 | 50.40 | 0.0000
9250 | 临泽县 | 三分场五支二斗一 | 绿 | 52.4961 | 52.50 | 0.0000
9251 | 临泽县 | 三分场五支三斗一 | 绿 | 64.0001 | 64.00 | 0.0000
9252 | 临泽县 | 三分场二斗四新井配变 | 绿 | 80.0000 | 80.00 | 0.0000
9253 | 临泽县 | 三分场下2配变 | 绿 | 50.4094 | 50.41 | 0.0000
9254 | 临泽县 | 三分场上配变 | 绿 | 40.3403 | 40.34 | 0.0000
9255 | 临泽县 | 三分场三支二斗一配变 | 绿 | 50.4004 | 50.40 | 0.0000
9256 | 临泽县 | 三分场2分支一斗一井变 | 绿 | 40.0000 | 40.00 | 0.0000
9257 | 甘州区 | 三关小区配变 | 黄 | 322.7375 | 322.74 | 0.0000
9258 | 甘州区 | 三关四社1#配变 | 黄 | 80.3573 | 80.36 | 0.0000
9259 | 甘州区 | 三关四五社配变 | 黄 | 64.5734 | 64.57 | 0.0000
9260 | 甘州区 | 三关六社配变 | 黄 | 40.0199 | 40.02 | 0.0000
9261 | 甘州区 | 三关六社1#配变 | 黄 | 80.5775 | 80.58 | 0.0000
9262 | 甘州区 | 三关八社配变 | 黄 | 64.8672 | 64.87 | 0.0000
9263 | 甘州区 | 三关二三社配变 | 黄 | 81.6763 | 81.68 | 0.0000
9264 | 甘州区 | 三关九社1#配变 | 黄 | 81.3398 | 81.34 | 0.0000
9265 | 甘州区 | 三关七社配变 | 黄 | 64.0231 | 64.02 | 0.0000
9266 | 甘州区 | 三关七社1#配变 | 黄 | 80.4305 | 80.43 | 0.0000
9267 | 甘州区 | 三关一十社配变 | 黄 | 80.9887 | 80.99 | 0.0000
9268 | 高台县 | 三公司南2号配变 | 红 | 0.0000 | 80.40 | 0.0000
9269 | 临泽县 | 三二葡萄示范基地2号变 | 绿 | 85.2976 | 85.30 | 0.0000
9270 | 临泽县 | 三二菜棚1#配变 | 绿 | 41.4595 | 41.46 | 0.0000
9271 | 临泽县 | 三二林场 | 绿 | 80.2023 | 80.20 | 0.0000
9272 | 临泽县 | 三二村委会配变 | 绿 | 161.0800 | 161.08 | 0.0000
9273 | 临泽县 | 三二村8-9社配变 | 绿 | 80.7873 | 80.79 | 0.0000
9274 | 临泽县 | 三二村6社配变 | 绿 | 40.7477 | 40.75 | 0.0000
9275 | 临泽县 | 三二村4-5社配变 | 绿 | 81.4489 | 81.45 | 0.0000
9276 | 临泽县 | 三二村3社配变 | 绿 | 80.6334 | 80.63 | 0.0000
9277 | 临泽县 | 三二村2社变配变 | 绿 | 64.6799 | 64.68 | 0.0000
9278 | 临泽县 | 三二村1-2社配变 | 绿 | 80.6319 | 80.63 | 0.0000
9279 | 临泽县 | 三二养殖场配变 | 绿 | 0.0000 | 84.30 | 0.0000
9280 | 临泽县 | 三二7社变 | 绿 | 81.6014 | 81.60 | 0.0000
9281 | 临泽县 | 三二4社变配变 | 绿 | 64.5003 | 64.50 | 0.0000
9282 | 民乐县 | 三中（煤改电）配变 | 绿 | 504.9984 | 505.00 | 0.0000
9283 | 临泽县 | 三三林场配变 | 绿 | 80.1100 | 80.11 | 0.0000
9284 | 临泽县 | 三三林场提灌站2号配变 | 绿 | 335.0938 | 335.09 | 0.0000
9285 | 临泽县 | 三三林场提灌3号配变 | 绿 | 324.9544 | 324.95 | 0.0000
9286 | 临泽县 | 三三林场5号配变 | 绿 | 160.0245 | 160.02 | 0.0000
9287 | 临泽县 | 三三村9-10社配变 | 绿 | 136.1976 | 136.20 | 0.0000
9288 | 临泽县 | 三三村5社村部配变 | 绿 | 161.9311 | 161.93 | 0.0000
9289 | 临泽县 | 三三村5-6社配变 | 绿 | 43.4384 | 43.44 | 0.0000
9290 | 临泽县 | 三三村1社配变 | 绿 | 40.4546 | 40.45 | 0.0000
9291 | 临泽县 | 三三村11-12社配变 | 绿 | 80.5278 | 80.53 | 0.0000
9292 | 临泽县 | 三三8社配变 | 绿 | 0.0000 | 80.21 | 0.0000
9293 | 临泽县 | 三三8社1#井变 | 绿 | 41.7458 | 41.75 | 0.0000
9294 | 临泽县 | 三三7社配变 | 绿 | 86.4607 | 86.46 | 0.0000
9295 | 临泽县 | 三三6社变 | 绿 | 80.9600 | 80.96 | 0.0000
9296 | 临泽县 | 三三6社井配变 | 绿 | 42.5976 | 42.60 | 0.0000
9297 | 临泽县 | 三三3社配变 | 绿 | 50.2781 | 50.28 | 0.0000
9298 | 临泽县 | 三三2社配变 | 绿 | 84.7317 | 84.73 | 0.0000
9299 | 临泽县 | 三三2社1号提灌配变 | 绿 | 160.2308 | 160.23 | 0.0000
9300 | 临泽县 | 三三11社配变 | 绿 | 81.0305 | 81.03 | 0.0000
9301 | 临泽县 | 三一林场北井1# | 绿 | 64.0022 | 64.00 | 0.0000
9302 | 临泽县 | 三一林场1#南井配变 | 绿 | 40.0000 | 40.00 | 0.0000
9303 | 临泽县 | 三一村6社配变 | 绿 | 80.3828 | 80.38 | 0.0000
9304 | 临泽县 | 三一村6-9社配变 | 绿 | 80.8784 | 80.88 | 0.0000
9305 | 临泽县 | 三一7社井变 | 绿 | 40.0023 | 40.00 | 0.0000
9306 | 临泽县 | 三一4-5社1#配变 | 绿 | 321.4647 | 321.46 | 0.0000
9307 | 临泽县 | 三一3.7社配变 | 绿 | 80.3492 | 80.35 | 0.0000
9308 | 临泽县 | 三一11社1#井配变 | 绿 | 42.2620 | 42.26 | 0.0000
9309 | 临泽县 | 三一10社配变 | 绿 | 80.3444 | 80.34 | 0.0000
9310 | 临泽县 | 三一10-11社配变 | 绿 | 40.2674 | 40.27 | 0.0000
9311 | 临泽县 | 三一1-2社配变 | 绿 | 81.3455 | 81.35 | 0.0000
9312 | 临泽县 | 三一1-2社井配变 | 绿 | 40.0022 | 40.00 | 0.0000
9313 | 高台县 | 万鹏养殖场井 | 红 | 0.0000 | 80.02 | 0.0000
9314 | 高台县 | 万顺综合繁育场配变 | 红 | 0.0000 | 86.66 | 0.0000
9315 | 甘州区 | 万顺家园变压器 | 绿 | 641.1208 | 641.12 | 0.0000
9316 | 临泽县 | 万里青生态园配变 | 绿 | 166.2573 | 166.26 | 0.0000
9317 | 甘州区 | 万达配变 | 绿 | 255.6309 | 255.63 | 0.0000
9318 | 甘州区 | 万盛金安照明变压器 | 绿 | 645.3532 | 645.35 | 0.0000
9319 | 甘州区 | 万盛金安居区配变 | 绿 | 325.8877 | 325.89 | 0.0000
9320 | 甘州区 | 万林养猪专业合作社配变 | 绿 | 160.0482 | 160.05 | 0.0000
9321 | 山丹县 | 万恒锦绣园3号箱式变配电变压器 | 绿 | 507.9271 | 507.93 | 0.0000
9322 | 山丹县 | 万恒锦绣园2号箱式变配电变压器 | 绿 | 662.5971 | 662.60 | 0.0000
9323 | 山丹县 | 万恒锦绣园1号箱式变配电变压器 | 绿 | 806.2024 | 806.20 | 0.0000
9324 | 民乐县 | 万庄2号配变 | 绿 | 128.9605 | 128.96 | 0.0000
9325 | 甘州区 | 万寿街箱变配电变压器 | 绿 | 519.6866 | 519.69 | 0.0000
9326 | 甘州区 | 万家墩四社配变 | 绿 | 81.2762 | 81.28 | 0.0000
9327 | 甘州区 | 万家墩四社温室1#配变 | 绿 | 128.0059 | 128.01 | 0.0000
9328 | 甘州区 | 万家墩十社变（新） | 绿 | 80.0000 | 80.00 | 0.0000
9329 | 甘州区 | 万家墩十社2#配变 | 绿 | 80.4353 | 80.44 | 0.0000
9330 | 甘州区 | 万家墩十二社1#配变 | 绿 | 160.8892 | 160.89 | 0.0000
9331 | 甘州区 | 万家墩十三社配变 | 绿 | 80.4830 | 80.48 | 0.0000
9332 | 甘州区 | 万家墩十一社配变 | 绿 | 81.3739 | 81.37 | 0.0000
9333 | 甘州区 | 万家墩六社温室配变 | 绿 | 160.2353 | 160.24 | 0.0000
9334 | 甘州区 | 万家墩六九社配变 | 绿 | 41.0421 | 41.04 | 0.0000
9335 | 甘州区 | 万家墩八社温室配变 | 绿 | 160.0851 | 160.09 | 0.0000
9336 | 甘州区 | 万家墩八社2#配变 | 绿 | 160.2459 | 160.25 | 0.0000
9337 | 甘州区 | 万家墩住宅小区配变（路南） | 绿 | 326.5141 | 326.51 | 0.0000
9338 | 甘州区 | 万家墩住宅小区配变（路北） | 绿 | 256.4348 | 256.43 | 0.0000
9339 | 甘州区 | 万家墩五社温室配变 | 绿 | 128.3162 | 128.32 | 0.0000
9340 | 甘州区 | 万家墩二社1#配变 | 绿 | 161.0021 | 161.00 | 0.0000
9341 | 甘州区 | 万家墩九社配变 | 绿 | 160.7873 | 160.79 | 0.0000
9342 | 甘州区 | 万家墩九社井配变 | 绿 | 160.0000 | 160.00 | 0.0000
9343 | 甘州区 | 万家墩三社配变 | 绿 | 80.5013 | 80.50 | 0.0000
9344 | 甘州区 | 万家墩七社配变 | 绿 | 161.5283 | 161.53 | 0.0000
9345 | 甘州区 | 万家墩一社配变 | 绿 | 169.0220 | 169.02 | 0.0000
9346 | 甘州区 | 万家墩3社2号配变 | 绿 | 160.0171 | 160.02 | 0.0000
9347 | 甘州区 | 万家嘉园配变 | 绿 | 326.8326 | 326.83 | 0.0000
9348 | 甘州区 | 万家嘉园箱式变站内变压器 | 绿 | 509.3394 | 509.34 | 0.0000
9349 | 高台县 | 万吉山井配变 | 红 | 0.0000 | 80.01 | 0.0000
9350 | 山丹县 | 万亩蔬菜基地2#配变 | 绿 | 160.7784 | 160.78 | 0.0000
9351 | 山丹县 | 万亩蔬菜基地1#配变 | 绿 | 170.2403 | 170.24 | 0.0000
9352 | 高台县 | 万丰抗旱三变 | 红 | 0.0000 | 40.06 | 0.0000
9353 | 高台县 | 万丰抗旱2号变 | 红 | 0.0000 | 40.00 | 0.0000
9354 | 高台县 | 万丰变 | 红 | 0.0000 | 80.71 | 80.0000
9355 | 高台县 | 万丰井灌1号配变 | 红 | 0.0000 | 80.00 | 0.0000
9356 | 甘州区 | 七队配变 | 绿 | 167.2242 | 167.22 | 0.0000
9357 | 山丹县 | 七里桥子配变 | 绿 | 80.4435 | 80.44 | 0.0000
9358 | 山丹县 | 七里桥1号配变 | 绿 | 80.0000 | 80.00 | 0.0000
9359 | 高台县 | 七坝村西配变 | 红 | 0.0000 | 40.74 | 0.0000
9360 | 高台县 | 七坝村河滩配变 | 红 | 0.0000 | 64.00 | 0.0000
9361 | 高台县 | 七坝村新建配变 | 红 | 0.0000 | 40.22 | 0.0000
9362 | 高台县 | 七坝村南配变 | 红 | 0.0000 | 160.88 | 0.0000
9363 | 高台县 | 七坝村十社井灌配变 | 红 | 0.0000 | 80.00 | 0.0000
9364 | 高台县 | 七坝村十社井灌1号配变 | 红 | 0.0000 | 80.00 | 0.0000
9365 | 高台县 | 七坝村养殖小区1号配变 | 红 | 0.0000 | 161.07 | 160.0000
9366 | 高台县 | 七坝村养殖场2号配变 | 红 | 0.0000 | 80.00 | 0.0000
9367 | 高台县 | 七坝村井灌东配变 | 红 | 0.0000 | 40.00 | 0.0000
9368 | 高台县 | 七坝村五社井灌东柱上配变 | 红 | 0.0000 | 43.00 | 0.0000
9369 | 高台县 | 七坝村五井灌西配变 | 红 | 0.0000 | 24.00 | 0.0000
9370 | 高台县 | 七坝村二配变 | 红 | 0.0000 | 40.00 | 0.0000
9371 | 高台县 | 七坝村中配变 | 红 | 0.0000 | 40.46 | 0.0000
9372 | 高台县 | 七坝村东配变 | 红 | 0.0000 | 80.12 | 0.0000
9373 | 高台县 | 七坝村三社配变 | 红 | 0.0000 | 79.86 | 0.0000
9374 | 高台县 | 七坝村一配变 | 红 | 0.0000 | 24.00 | 0.0000
9375 | 高台县 | 七坝村8-9社配变 | 红 | 0.0000 | 160.52 | 0.0000
9376 | 高台县 | 七坝村7社配变 | 红 | 0.0000 | 80.00 | 30.0000
9377 | 高台县 | 七坝村5-6社配变 | 红 | 0.0000 | 161.89 | 0.0000
9378 | 高台县 | 七坝村3-4社配变 | 红 | 0.0000 | 321.44 | 80.0000
9379 | 高台县 | 七坝村2社井灌配变 | 红 | 0.0000 | 80.62 | 0.0000
9380 | 高台县 | 七坝村1-2社配变 | 红 | 0.0000 | 161.28 | 0.0000
9381 | 甘州区 | 七号水塔配变 | 绿 | 80.0013 | 80.00 | 0.0000
9382 | 甘州区 | 七号村小区2#配变 | 绿 | 329.4486 | 329.45 | 0.0000
9383 | 甘州区 | 七号六七社配变 | 绿 | 81.6374 | 81.64 | 0.0000
9384 | 甘州区 | 七号六七社2#配变 | 绿 | 40.0356 | 40.04 | 0.0000
9385 | 甘州区 | 七号二五社配变 | 绿 | 80.3667 | 80.37 | 0.0000
9386 | 甘州区 | 七号二五社2号配变 | 绿 | 320.0619 | 320.06 | 0.0000
9387 | 甘州区 | 七号三四社配变 | 绿 | 160.7819 | 160.78 | 0.0000
9388 | 甘州区 | 七号一社配变 | 绿 | 163.8398 | 163.84 | 0.0000
9389 | 甘州区 | 丁才配变 | 绿 | 80.0020 | 80.00 | 0.0000
9390 | 肃南县 | 丁家湾配变 | 绿 | 40.0360 | 40.04 | 0.0000
9391 | 民乐县 | 丁刘配变 | 绿 | 80.7322 | 80.73 | 0.0000
9392 | 甘州区 | 一队配变 | 绿 | 80.3570 | 80.36 | 0.0000
9393 | 甘州区 | 一棵树配变 | 绿 | 24.2794 | 24.28 | 0.0000
9394 | 肃南县 | 一棵树配变 | 红 | 0.0000 | 167.62 | 0.0000
9395 | 肃南县 | 一村生地配变 | 红 | 0.0000 | 175.24 | 0.0000
9396 | 肃南县 | 一村方田配变 | 绿 | 81.0763 | 81.08 | 0.0000
9397 | 肃南县 | 一村方田新井配变 | 绿 | 83.7750 | 83.77 | 0.0000
9398 | 临泽县 | 一工程菜棚 | 绿 | 0.0000 | 80.01 | 0.0000
9399 | 临泽县 | 一工程渠提灌变 | 绿 | 0.0000 | 80.03 | 0.0000
9400 | 临泽县 | 一工程村葡萄基地 | 绿 | 0.0000 | 80.00 | 0.0000
9401 | 临泽县 | 一工程村肉羊养殖小区 | 绿 | 0.0000 | 80.34 | 0.0000
9402 | 临泽县 | 一工程村提灌 | 绿 | 0.0000 | 162.79 | 0.0000
9403 | 临泽县 | 一工程养殖临变 | 绿 | 0.0000 | 80.06 | 0.0000
9404 | 临泽县 | 一工程9社配变 | 绿 | 0.0000 | 160.02 | 0.0000
9405 | 临泽县 | 一工程7社配变 | 绿 | 0.0000 | 40.52 | 0.0000
9406 | 临泽县 | 一工程6社配变 | 绿 | 0.0000 | 40.89 | 0.0000
9407 | 临泽县 | 一工程6社井 | 绿 | 0.0000 | 50.40 | 0.0000
9408 | 临泽县 | 一工程5社配变 | 绿 | 0.0000 | 40.53 | 0.0000
9409 | 临泽县 | 一工程3社井配变 | 绿 | 0.0000 | 160.67 | 0.0000
9410 | 临泽县 | 一工程3-4社配变 | 绿 | 0.0000 | 80.68 | 0.0000
9411 | 临泽县 | 一工程2社配变 | 绿 | 0.0000 | 161.14 | 0.0000
9412 | 临泽县 | 一工程2社学校配变 | 绿 | 0.0000 | 41.48 | 0.0000
9413 | 临泽县 | 一工程1社配变 | 绿 | 0.0000 | 40.79 | 0.0000
9414 | 山丹县 | 一场家属楼箱变配电变压器 | 黄 | 646.4845 | 646.48 | 0.0000
9415 | 临泽县 | 一分场三斗五 | 绿 | 164.3433 | 164.34 | 0.0000
9416 | 临泽县 | 一分场三斗七 | 绿 | 55.2169 | 55.22 | 0.0000
9417 | 临泽县 | 一分厂三斗三2配变 | 绿 | 83.5129 | 83.51 | 0.0000
9418 | 民乐县 | 一中配变 | 绿 | 507.2541 | 507.25 | 0.0000
9419 | 甘州区 | 一中配变 | 绿 | 338.1811 | 338.18 | 0.0000
9420 | 甘州区 | 9号楼电采暖配变 | 绿 | 400.0104 | 400.01 | 0.0000
9421 | 高台县 | 8号配变 | 红 | 0.0000 | 80.00 | 0.0000
9422 | 甘州区 | 8号楼电采暖2号配变 | 绿 | 320.0000 | 320.00 | 0.0000
9423 | 甘州区 | 8号楼电采暖1号配变 | 绿 | 400.0104 | 400.01 | 0.0000
9424 | 高台县 | 7号配变 | 红 | 0.0000 | 80.46 | 0.0000
9425 | 甘州区 | 7号楼电采暖配变 | 绿 | 400.0000 | 400.00 | 0.0000
9426 | 高台县 | 6号配变 | 红 | 0.0000 | 84.29 | 0.0000
9427 | 甘州区 | 6号楼电采暖配变 | 绿 | 252.0000 | 252.00 | 0.0000
9428 | 高台县 | 6号东配变（新） | 红 | 0.0000 | 160.25 | 0.0000
9429 | 高台县 | 5号配变 | 红 | 0.0000 | 131.99 | 0.0000
9430 | 甘州区 | 5号楼电采暖配变 | 绿 | 400.0104 | 400.01 | 0.0000
9431 | 高台县 | 580农场2号配变 | 红 | 0.0000 | 40.00 | 0.0000
9432 | 高台县 | 580农场1号配变 | 红 | 0.0000 | 80.00 | 0.0000
9433 | 高台县 | 4号配变 | 红 | 0.0000 | 80.54 | 0.0000
9434 | 高台县 | 4号西配变 | 红 | 0.0000 | 80.00 | 0.0000
9435 | 甘州区 | 4号楼电采暖2号配变 | 绿 | 320.0000 | 320.00 | 0.0000
9436 | 甘州区 | 4号楼电采暖1号配变 | 绿 | 400.0089 | 400.01 | 0.0000
9437 | 高台县 | 3号配变 | 红 | 0.0000 | 84.49 | 0.0000
9438 | 甘州区 | 3号楼电采暖配变 | 绿 | 400.0000 | 400.00 | 0.0000
9439 | 高台县 | 3-4社配变 | 红 | 0.0000 | 80.00 | 0.0000
9440 | 甘州区 | 2号楼电采暖配变 | 绿 | 252.0134 | 252.01 | 0.0000
9441 | 高台县 | 2号井配变 | 红 | 0.0000 | 84.47 | 0.0000
9442 | 高台县 | 1号西配变 | 红 | 0.0000 | 80.04 | 0.0000
9443 | 甘州区 | 1号楼电采暖配变 | 绿 | 252.0252 | 252.03 | 0.0000
9444 | 高台县 | 1号东配变 | 红 | 0.0000 | 68.54 | 0.0000
9445 | 肃南县 | 18号机井柱上变压器 | 绿 | 50.4000 | 50.40 | 0.0000
9446 | 高台县 | 17号配变 | 红 | 0.0000 | 80.00 | 0.0000
9447 | 甘州区 | 145队2号配变 | 绿 | 254.4223 | 254.42 | 0.0000
9448 | 甘州区 | 145队1号配变 | 绿 | 258.3412 | 258.34 | 0.0000
9449 | 甘州区 | 12号楼电采暖2号配变 | 绿 | 400.0104 | 400.01 | 0.0000
9450 | 甘州区 | 12号楼电采暖1号配变 | 绿 | 400.0104 | 400.01 | 0.0000
9451 | 山丹县 | 128新城区3号箱式变电站间隔配电变压器 | 绿 | 505.2495 | 505.25 | 0.0000
9452 | 山丹县 | 128新城区2号箱变配电变压器 | 绿 | 504.0049 | 504.00 | 0.0000
9453 | 山丹县 | 128城区新城区1号公变配电变压器 | 绿 | 809.4021 | 809.40 | 0.0000
9454 | 山丹县 | 124城南博兴小区箱式变电站配电变压器 | 绿 | 826.0066 | 826.01 | 0.0000
9455 | 山丹县 | 124北大路箱式变电站配电变压器 | 绿 | 818.2796 | 818.28 | 0.0000
9456 | 甘州区 | 124下安线民族配变 | 绿 | 322.7909 | 322.79 | 0.0000
9457 | 甘州区 | 124下安线宝华物业配变 | 绿 | 320.0000 | 320.00 | 0.0000
9458 | 甘州区 | 124下安线东沙湾配变 | 绿 | 320.0000 | 320.00 | 0.0000
9459 | 临泽县 | 123杨卫成变 | 绿 | 0.0000 | 43.59 | 0.0000
9460 | 临泽县 | 123平川暗木墩井变 | 绿 | 0.0000 | 80.00 | 0.0000
9461 | 临泽县 | 123平川3社井变 | 绿 | 0.0000 | 40.00 | 0.0000
9462 | 临泽县 | 123五里墩1社井变 | 绿 | 0.0000 | 80.08 | 0.0000
9463 | 甘州区 | 122药厂线汽车东站配变 | 绿 | 320.0000 | 320.00 | 0.0000
9464 | 甘州区 | 122药厂线交警配变 | 绿 | 323.9315 | 323.93 | 0.0000
9465 | 高台县 | 122南城区馨园小区箱变配电变压器 | 红 | 0.0000 | 516.41 | 0.0000
9466 | 高台县 | 122南城区酒泉泉湖房产公司京东花苑箱变配电变压器 | 红 | 0.0000 | 508.30 | 0.0000
9467 | 高台县 | 122南城区西辰丽景2#箱变配电变压器 | 红 | 0.0000 | 511.48 | 0.0000
9468 | 高台县 | 122南城区西辰丽景1#箱变2号变 | 红 | 0.0000 | 504.00 | 0.0000
9469 | 高台县 | 122南城区居和家苑小区箱变配电变压器 | 红 | 0.0000 | 660.15 | 0.0000
9470 | 高台县 | 122南城区国税局华瑞嘉苑箱变配电变压器 | 红 | 0.0000 | 324.69 | 0.0000
9471 | 高台县 | 122南城区丁香园小区箱变配电变压器 | 红 | 0.0000 | 512.05 | 0.0000
9472 | 高台县 | 121北城区锦绣花园箱变配电变压器 | 红 | 0.0000 | 517.31 | 0.0000
9473 | 高台县 | 121北城区线北河学府西箱变 | 红 | 0.0000 | 1012.79 | 0.0000
9474 | 高台县 | 121北城区线北河学府东箱变 | 红 | 0.0000 | 1008.77 | 0.0000
9475 | 高台县 | 121北城区祥和苑2#箱变配电变压器 | 红 | 0.0000 | 332.04 | 0.0000
9476 | 高台县 | 121北城区祁连家园箱变配电变压器 | 红 | 0.0000 | 406.07 | 0.0000
9477 | 高台县 | 121北城区新合作箱变配电变压器 | 红 | 0.0000 | 329.15 | 0.0000
9478 | 高台县 | 121北城区安民小区箱变配电变压器 | 红 | 0.0000 | 516.49 | 0.0000
9479 | 高台县 | 121北城区国庆小区箱变配电变压器 | 红 | 0.0000 | 328.61 | 5.0000
9480 | 高台县 | 121北城区和润家园门店箱变配电变压器 | 红 | 0.0000 | 405.17 | 0.0000
9481 | 高台县 | 121北城区和润家园箱变配电变压器 | 红 | 0.0000 | 406.54 | 0.0000
9482 | 高台县 | 121北城区华龙嘉园箱变配电变压器 | 红 | 0.0000 | 1027.39 | 0.0000
9483 | 高台县 | 121北城区华龙嘉园2#箱变配电变压器 | 红 | 0.0000 | 1038.26 | 0.0000
9484 | 高台县 | 121北城区东苑Ｂ区箱变配电变压器 | 红 | 0.0000 | 341.45 | 0.0000
9485 | 高台县 | 121北城区东苑小区箱变配电变压器 | 红 | 0.0000 | 521.89 | 0.0000
9486 | 高台县 | 121北城区世纪苑箱变2#配电变压器 | 红 | 0.0000 | 513.45 | 0.0000
9487 | 高台县 | 121北城区世纪园箱变配电变压器 | 红 | 0.0000 | 528.94 | 0.0000
9488 | 高台县 | 11号西配变 | 红 | 0.0000 | 80.08 | 0.0000
9489 | 高台县 | 11号西2号配变 | 红 | 0.0000 | 83.73 | 0.0000
9490 | 甘州区 | 11号楼电采暖配变 | 绿 | 252.0000 | 252.00 | 0.0000
9491 | 高台县 | 11号北配变 | 红 | 0.0000 | 84.02 | 0.0000
9492 | 高台县 | 11号东配变 | 红 | 0.0000 | 85.76 | 0.0000
9493 | 高台县 | 11号东2号配变 | 红 | 0.0000 | 80.00 | 0.0000
9494 | 山丹县 | 116甘东饲料厂配变 | 绿 | 160.0006 | 160.00 | 0.0000
9495 | 山丹县 | 116甘东线塘坝配变 | 绿 | 80.0911 | 80.09 | 0.0000
9496 | 山丹县 | 116甘东线四队配变 | 绿 | 40.5004 | 40.50 | 0.0000
9497 | 山丹县 | 116甘东线喷灌3号配变 | 绿 | 80.0000 | 80.00 | 0.0000
9498 | 山丹县 | 116甘东线喷灌2号配变 | 绿 | 80.0000 | 80.00 | 0.0000
9499 | 山丹县 | 116甘东线八队家属区配变 | 绿 | 64.8499 | 64.85 | 0.0000
9500 | 山丹县 | 116甘东线二队配变 | 绿 | 24.3979 | 24.40 | 0.0000
9501 | 山丹县 | 116甘东线三队场院配变 | 绿 | 82.4706 | 82.47 | 0.0000
9502 | 山丹县 | 116甘东线七队1号喷灌配变 | 绿 | 160.0000 | 160.00 | 0.0000
9503 | 肃南县 | 115开发区韭菜沟配变 | 红 | 0.0000 | 80.06 | 0.0000
9504 | 山丹县 | 115大寨静安农综配变 | 绿 | 80.3578 | 80.36 | 0.0000
9505 | 山丹县 | 114马电线电力局配变（新） | 黄 | 160.2672 | 160.27 | 0.0000
9506 | 山丹县 | 114马电线机关家属区1号配变 | 黄 | 82.9775 | 82.98 | 0.0000
9507 | 山丹县 | 114马电总场锅炉房配变 | 黄 | 160.0000 | 160.00 | 0.0000
9508 | 山丹县 | 114长四线锅炉房2号配变 | 黄 | 160.0020 | 160.00 | 0.0000
9509 | 山丹县 | 114长四线蘑菇基地配变 | 黄 | 24.2724 | 24.27 | 0.0000
9510 | 山丹县 | 114长四线学校配变 | 黄 | 83.2509 | 83.25 | 0.0000
9511 | 山丹县 | 114长四线四队西家属区配变 | 黄 | 40.1739 | 40.17 | 0.0000
9512 | 山丹县 | 114长四线四队支线酒厂家属区配变 | 黄 | 80.3875 | 80.39 | 0.0000
9513 | 山丹县 | 114长四线四场东斗滴灌变 | 黄 | 64.0000 | 64.00 | 0.0000
9514 | 山丹县 | 114长四线动物实验基地配变 | 黄 | 80.1613 | 80.16 | 0.0000
9515 | 山丹县 | 114长四线五队支线五队配变 | 黄 | 40.2717 | 40.27 | 0.0000
9516 | 山丹县 | 114长四线七队配变（新） | 黄 | 40.1106 | 40.11 | 0.0000
9517 | 山丹县 | 114甘西线路五队喷灌1#配变 | 绿 | 160.0015 | 160.00 | 0.0000
9518 | 山丹县 | 114甘西线六队配变 | 绿 | 200.4112 | 200.41 | 0.0000
9519 | 山丹县 | 114甘西线六队喷灌5号配变 | 绿 | 80.0015 | 80.00 | 0.0000
9520 | 山丹县 | 114甘西线六队喷灌4号配变 | 绿 | 40.0000 | 40.00 | 0.0000
9521 | 山丹县 | 114甘西线六队喷灌3号配变 | 黄 | 39.9995 | 40.00 | 0.0000
9522 | 山丹县 | 114甘西线六队喷灌2号配变 | 绿 | 80.0000 | 80.00 | 0.0000
9523 | 山丹县 | 114甘西线六队喷灌1号配变 | 绿 | 200.0000 | 200.00 | 0.0000
9524 | 山丹县 | 114甘西线五队农灌2号配变 | 绿 | 80.0000 | 80.00 | 0.0000
9525 | 山丹县 | 114甘西十一队配变 | 绿 | 40.0997 | 40.10 | 0.0000
9526 | 山丹县 | 114甘西五队场院配变 | 绿 | 64.6079 | 64.61 | 0.0000
9527 | 山丹县 | 114甘西一队场院配变 | 绿 | 40.0000 | 40.00 | 0.0000
9528 | 山丹县 | 114场部线马一队锅炉房配变 | 黄 | 80.0040 | 80.00 | 0.0000
9529 | 山丹县 | 114场部线发电房配变 | 黄 | 166.6779 | 166.68 | 0.0000
9530 | 山丹县 | 114场部线卫生所配变 | 黄 | 166.1341 | 166.13 | 0.0000
9531 | 山丹县 | 114场部线北家属区配变 | 黄 | 81.8972 | 81.90 | 0.0000
9532 | 山丹县 | 114场部线住宅楼配变 | 黄 | 168.2397 | 168.24 | 0.0000
9533 | 山丹县 | 113马机面粉厂家属区1号配变 | 黄 | 81.5593 | 81.56 | 0.0000
9534 | 山丹县 | 113马机线综合楼1号配变 | 黄 | 160.4384 | 160.44 | 0.0000
9535 | 山丹县 | 113马机线科研所1号配变 | 黄 | 81.9348 | 81.93 | 0.0000
9536 | 山丹县 | 113马机线电力公司住宅楼配变 | 黄 | 80.7368 | 80.74 | 0.0000
9537 | 山丹县 | 113马机学校配变 | 黄 | 80.4572 | 80.46 | 0.0000
9538 | 山丹县 | 113钢厂线路电力公司箱式变电站变压器间隔配电变压器 | 绿 | 510.0124 | 510.01 | 0.0000
9539 | 山丹县 | 113钢厂塞乡嘉苑箱式变电站配电变压器 | 绿 | 511.9472 | 511.95 | 0.0000
9540 | 山丹县 | 113钢厂丹馨小区箱式变电站配电变压器 | 绿 | 650.1216 | 650.12 | 0.0000
9541 | 高台县 | 113部队线北苑家庭农场配变 | 红 | 0.0000 | 40.00 | 0.0000
9542 | 肃南县 | 113草海线南沟1号配变 | 红 | 0.0000 | 81.48 | 0.0000
9543 | 山丹县 | 113甘知线九队家属区配变 | 绿 | 40.0836 | 40.08 | 0.0000
9544 | 山丹县 | 113甘知线九队3号喷灌配变 | 绿 | 40.0000 | 40.00 | 0.0000
9545 | 山丹县 | 113甘知线九队2号喷灌配变 | 绿 | 80.0000 | 80.00 | 0.0000
9546 | 山丹县 | 113甘知线九队1号喷灌配变 | 绿 | 128.0000 | 128.00 | 0.0000
9547 | 高台县 | 113新城区高地村公寓楼地缘热箱变配电变压器 | 红 | 0.0000 | 644.74 | 0.0000
9548 | 高台县 | 113新城区高台县锦霖房地产有限责任公司箱变配电变压器 | 红 | 0.0000 | 643.76 | 0.0000
9549 | 高台县 | 113新城区西景园箱变配电变压器 | 红 | 0.0000 | 662.23 | 0.0000
9550 | 高台县 | 113新城区线湿地新区9号箱变间隔配电变压器 | 红 | 0.0000 | 506.20 | 0.0000
9551 | 高台县 | 113新城区线干部学院南2#箱变 | 红 | 0.0000 | 819.68 | 0.0000
9552 | 高台县 | 113新城区线干部学院北1#箱变 | 红 | 0.0000 | 810.87 | 0.0000
9553 | 高台县 | 113新城区线九发创业基地综合箱变间隔配电变压器 | 红 | 0.0000 | 805.73 | 0.0000
9554 | 高台县 | 113新城区滨河丽景箱变配电变压器 | 红 | 0.0000 | 1332.65 | 0.0000
9555 | 高台县 | 113新城区湿地观光4#箱变配电变压器 | 红 | 0.0000 | 505.88 | 0.0000
9556 | 高台县 | 113新城区湿地观光3#箱变配电变压器 | 红 | 0.0000 | 200.18 | 0.0000
9557 | 高台县 | 113新城区湿地观光2#箱变配电变压器 | 红 | 0.0000 | 253.31 | 0.0000
9558 | 高台县 | 113新城区湿地新区8#箱变配电变压器 | 红 | 0.0000 | 543.19 | 0.0000
9559 | 高台县 | 113新城区湿地新区7#箱变配电变压 | 红 | 0.0000 | 512.89 | 0.0000
9560 | 高台县 | 113新城区湿地新区6#箱变配电变压器 | 红 | 0.0000 | 516.40 | 0.0000
9561 | 高台县 | 113新城区湿地新区4#箱变配电变压器 | 红 | 0.0000 | 508.84 | 0.0000
9562 | 高台县 | 113新城区湿地新区3#箱变配电变压器 | 红 | 0.0000 | 426.07 | 0.0000
9563 | 高台县 | 113新城区湿地新区2#箱变配电变压器 | 红 | 0.0000 | 418.08 | 0.0000
9564 | 高台县 | 113新城区山水丽城1#箱变配电变压器 | 红 | 0.0000 | 652.00 | 328.0000
9565 | 高台县 | 113新城区天和家园箱变配电变压器 | 红 | 0.0000 | 1316.75 | 0.0000
9566 | 临泽县 | 113平川东线平川中学分支平川中学1号变 | 绿 | 160.3947 | 160.39 | 0.0000
9567 | 临泽县 | 113平川东线平川5社分支平川西林场2号变 | 绿 | 40.0028 | 40.00 | 0.0000
9568 | 临泽县 | 113平川东线平川5社分支平川西林场1号变 | 绿 | 40.0010 | 40.00 | 0.0000
9569 | 临泽县 | 113平川东线平川3-4社井分支平川3-4社井变 | 绿 | 40.0063 | 40.01 | 0.0000
9570 | 山丹县 | 113二队线横梁山3号配变 | 黄 | 24.0016 | 24.00 | 0.0000
9571 | 山丹县 | 113二队线横梁山2号配变 | 黄 | 16.0011 | 16.00 | 0.0000
9572 | 山丹县 | 113二队线横梁山1号配变 | 黄 | 40.0370 | 40.04 | 0.0000
9573 | 山丹县 | 113二队线十队配变 | 黄 | 40.0787 | 40.08 | 0.0000
9574 | 山丹县 | 113二队线养殖场配变 | 黄 | 40.0030 | 40.00 | 0.0000
9575 | 山丹县 | 113二队线五队公变 | 黄 | 40.1450 | 40.14 | 0.0000
9576 | 山丹县 | 113二队线二队配变 | 黄 | 16.0000 | 16.00 | 0.0000
9577 | 山丹县 | 113二队线九队场院配变 | 黄 | 64.0656 | 64.07 | 0.0000
9578 | 山丹县 | 113二队线三队队部配变 | 黄 | 80.2984 | 80.30 | 0.0000
9579 | 甘州区 | 113东门线牌坊配变 | 绿 | 321.5019 | 321.50 | 0.0000
9580 | 甘州区 | 113东门线工程配变 | 绿 | 302.9567 | 322.96 | 20.0000
9581 | 甘州区 | 113东门线回收配变 | 绿 | 320.0000 | 320.00 | 0.0000
9582 | 甘州区 | 113东门线下安新村2号配变 | 黄 | 318.8292 | 318.83 | 0.0000
9583 | 甘州区 | 113东门线下安四社1号配变 | 绿 | 330.2099 | 330.21 | 0.0000
9584 | 临泽县 | 112黄二林场变 | 绿 | 40.0036 | 40.00 | 0.0000
9585 | 临泽县 | 112黄一牛场变 | 绿 | 162.9045 | 162.90 | 0.0000
9586 | 临泽县 | 112黄一林场1号变 | 绿 | 80.0000 | 80.00 | 0.0000
9587 | 山丹县 | 112马墩草原队支线家属区配变（新） | 黄 | 64.3105 | 64.31 | 0.0000
9588 | 山丹县 | 112马墩线独山头1号配变 | 黄 | 24.0102 | 24.01 | 0.0000
9589 | 山丹县 | 112马墩线新沟新井配变 | 黄 | 80.0064 | 80.01 | 0.0000
9590 | 山丹县 | 112马墩线八队家属区配变 | 黄 | 40.2054 | 40.21 | 0.0000
9591 | 山丹县 | 112马墩线二队支线二队家属区配变 | 黄 | 40.3654 | 40.37 | 0.0000
9592 | 山丹县 | 112马墩线二队养殖场配变 | 黄 | 16.1188 | 16.12 | 0.0000
9593 | 山丹县 | 112马墩线九队支线九队农具厂配变 | 黄 | 64.1539 | 64.15 | 0.0000
9594 | 山丹县 | 112马墩线三队配变 | 黄 | 64.2061 | 64.21 | 0.0000
9595 | 山丹县 | 112马墩线七队家属区配变 | 黄 | 40.3934 | 40.39 | 0.0000
9596 | 山丹县 | 112马墩线七墩支线水管处四墩牧业点配变 | 黄 | 24.7374 | 24.74 | 0.0000
9597 | 山丹县 | 112马墩线七墩支线六墩电信配变 | 黄 | 16.1574 | 16.16 | 0.0000
9598 | 山丹县 | 112马墩线七墩支线六墩气象站配变 | 黄 | 16.1942 | 16.19 | 0.0000
9599 | 山丹县 | 112马墩水利队配变 | 黄 | 80.1262 | 80.13 | 0.0000
9600 | 山丹县 | 112马墩十一队紫阳景点配变 | 黄 | 24.1002 | 24.10 | 0.0000
9601 | 临泽县 | 112苁蓉生态开发区2号变 | 绿 | 64.0010 | 64.00 | 0.0000
9602 | 临泽县 | 112红星线银光分支银光猪场变 | 绿 | 80.8607 | 80.86 | 0.0000
9603 | 临泽县 | 112红星线金阳分支金阳2号变 | 绿 | 64.0000 | 64.00 | 0.0000
9604 | 临泽县 | 112红星线胜利3分支胜利5-12社井变 | 绿 | 42.0676 | 42.07 | 0.0000
9605 | 临泽县 | 112红星线明昌分支明昌2号井变 | 绿 | 40.0002 | 40.00 | 0.0000
9606 | 临泽县 | 112红星线华兴牛场分支华兴牛场变 | 绿 | 64.2683 | 64.27 | 0.0000
9607 | 临泽县 | 112科技园分支－沙河林场1号井变 | 绿 | 83.0500 | 83.05 | 0.0000
9608 | 临泽县 | 112科技园分支2分支-杨玉红井变 | 绿 | 80.0227 | 80.02 | 0.0000
9609 | 临泽县 | 112科技园分支1分支－马军井变 | 绿 | 100.0047 | 100.00 | 0.0000
9610 | 临泽县 | 112科技园分支-良种苗木中心变 | 绿 | 80.0651 | 80.07 | 0.0000
9611 | 临泽县 | 112科技园分支-科技园1号井变 | 绿 | 128.0030 | 128.00 | 0.0000
9612 | 肃南县 | 112白康线配种站2号配变 | 绿 | 24.0011 | 24.00 | 0.0000
9613 | 山丹县 | 112甘三线车队配变 | 绿 | 80.7858 | 80.79 | 0.0000
9614 | 山丹县 | 112甘三线种子站配变 | 绿 | 80.2489 | 80.25 | 0.0000
9615 | 山丹县 | 112甘三线水泥厂配变 | 绿 | 160.4592 | 160.46 | 0.0000
9616 | 山丹县 | 112甘三线卫生所配变 | 绿 | 80.4884 | 80.49 | 0.0000
9617 | 山丹县 | 112甘三线七队配变 | 绿 | 64.4350 | 64.43 | 0.0000
9618 | 甘州区 | 112王母宫线小北门配变 | 绿 | 328.6437 | 328.64 | 0.0000
9619 | 山丹县 | 112煤矿线骠骑大营配变 | 黄 | 84.7906 | 84.79 | 0.0000
9620 | 山丹县 | 112煤矿线红沙河支线3号配变 | 黄 | 40.0000 | 40.00 | 0.0000
9621 | 山丹县 | 112煤矿线现代马产业基地配变 | 黄 | 160.0913 | 160.09 | 0.0000
9622 | 山丹县 | 112煤矿线八队机关景点配变 | 黄 | 16.0902 | 16.09 | 0.0000
9623 | 山丹县 | 112煤矿四队配变 | 黄 | 40.3941 | 40.39 | 0.0000
9624 | 临泽县 | 112林场四站1分支田学加井变 | 绿 | 40.0740 | 40.07 | 0.0000
9625 | 临泽县 | 112林场二站分支-陈英俊井变 | 绿 | 86.7685 | 86.77 | 0.0000
9626 | 临泽县 | 112林场二站1分支-林场二站东井变 | 绿 | 106.0067 | 106.01 | 0.0000
9627 | 临泽县 | 112林场三站分支何延文井变 | 绿 | 24.0156 | 24.02 | 0.0000
9628 | 临泽县 | 112曹庄9分支合理村2社南井变 | 绿 | 50.4012 | 50.40 | 0.0000
9629 | 临泽县 | 112曹庄9分支合理村1社西井变 | 绿 | 64.0000 | 64.00 | 0.0000
9630 | 临泽县 | 112曹庄6分支合理村3社南井变 | 绿 | 40.0000 | 40.00 | 0.0000
9631 | 临泽县 | 112曹庄5分支合理村2社北井变 | 绿 | 68.2129 | 68.21 | 0.0000
9632 | 临泽县 | 112张庄分支古寨村5社井变 | 绿 | 67.6040 | 67.60 | 0.0000
9633 | 临泽县 | 112小屯线五泉2-1分支柳生海2号变 | 绿 | 42.7885 | 42.79 | 0.0000
9634 | 临泽县 | 112小屯主干张庄村小康点井变 | 绿 | 64.0003 | 64.00 | 0.0000
9635 | 临泽县 | 112小屯主干合理村5社井变 | 绿 | 43.9207 | 43.92 | 0.0000
9636 | 临泽县 | 112小屯主干合理村4社井变 | 绿 | 54.8635 | 54.86 | 0.0000
9637 | 临泽县 | 112小屯主干合理村3社北井变 | 绿 | 40.0000 | 40.00 | 0.0000
9638 | 临泽县 | 112小屯主干合理村1社东井变 | 绿 | 67.8197 | 67.82 | 0.0000
9639 | 临泽县 | 112小屯主干五泉林场变 | 绿 | 40.0421 | 40.04 | 0.0000
9640 | 临泽县 | 112小屯4分支－西平滩上点井变 | 绿 | 64.0000 | 64.00 | 0.0000
9641 | 临泽县 | 112华强3分支华强村3社2号变 | 绿 | 161.1510 | 161.15 | 0.0000
9642 | 临泽县 | 112五泉1分支王克功变 | 绿 | 40.0011 | 40.00 | 0.0000
9643 | 山丹县 | 111马二线孵化场配变 | 黄 | 24.0236 | 24.02 | 0.0000
9644 | 山丹县 | 111马二线四队配变（新） | 黄 | 64.0000 | 64.00 | 0.0000
9645 | 山丹县 | 111马二线十队羊队配变 | 黄 | 40.0435 | 40.04 | 0.0000
9646 | 山丹县 | 111马二线加工厂配变 | 黄 | 84.5303 | 84.53 | 0.0000
9647 | 山丹县 | 111马二线六队支线粮种站配变 | 黄 | 64.5876 | 64.59 | 0.0000
9648 | 山丹县 | 111马二线六队支线居民楼配变 | 黄 | 162.0880 | 162.09 | 0.0000
9649 | 山丹县 | 111马二线六队支线学校配变 | 黄 | 200.8209 | 200.82 | 0.0000
9650 | 山丹县 | 111马二线六队农具厂配变 | 黄 | 64.3377 | 64.34 | 0.0000
9651 | 山丹县 | 111马二幼儿园配变 | 黄 | 81.5340 | 81.53 | 0.0000
9652 | 肃南县 | 111草南线贺家墩配变 | 红 | 0.0000 | 69.69 | 0.0000
9653 | 临泽县 | 111芦湾8社井变 | 绿 | 66.5824 | 66.58 | 0.0000
9654 | 临泽县 | 111芦湾6.8社井变 | 绿 | 40.0030 | 40.00 | 0.0000
9655 | 山丹县 | 111水库线皇家马场旅游有限公司配变 | 黄 | 80.4429 | 80.44 | 0.0000
9656 | 山丹县 | 111水库线水库配变 | 黄 | 161.3064 | 161.31 | 0.0000
9657 | 山丹县 | 111水库线四海酒店配变 | 黄 | 162.4722 | 162.47 | 0.0000
9658 | 肃南县 | 111明灰线配种站配变 | 红 | 0.0000 | 160.09 | 0.0000
9659 | 临泽县 | 111平川西线贾家墩北漫滩分支贾家墩北漫滩提灌变 | 绿 | 40.0000 | 40.00 | 0.0000
9660 | 临泽县 | 111平川西线单家庄粮站分支单家庄粮站变 | 绿 | 81.1750 | 81.18 | 0.0000
9661 | 临泽县 | 111平川西主干线贾家墩7社井变 | 绿 | 80.0040 | 80.00 | 0.0000
9662 | 高台县 | 111巷道景隆润园箱变C区配电变压器 | 红 | 0.0000 | 817.00 | 0.0000
9663 | 高台县 | 111巷道景隆润园箱变B区箱变配电变压器 | 红 | 0.0000 | 650.07 | 0.0000
9664 | 高台县 | 111巷道景隆润园箱变A区箱变配电变压器 | 红 | 0.0000 | 828.11 | 0.0000
9665 | 高台县 | 111巷道新雨田箱变配电变压器 | 红 | 0.0000 | 813.61 | 180.0000
9666 | 高台县 | 111巷道巷道六社箱变配电变压器 | 红 | 0.0000 | 406.28 | 0.0000
9667 | 高台县 | 111巷道富民小区箱变配电变压器 | 红 | 0.0000 | 817.13 | 0.0000
9668 | 高台县 | 111巷道南湾村公寓楼2#变配电变压器 | 红 | 0.0000 | 321.71 | 0.0000
9669 | 临泽县 | 111土桥线红沟6-8社分支红沟6-8社配变 | 绿 | 41.0490 | 41.05 | 0.0000
9670 | 临泽县 | 111四二5-6社分支四二5-6社井变 | 绿 | 81.2938 | 81.29 | 0.0000
9671 | 临泽县 | 111四二3.4分支四二3.4社井变 | 绿 | 42.6103 | 42.61 | 0.0000
9672 | 甘州区 | 111和流线外贸配变 | 绿 | 326.8548 | 326.85 | 0.0000
9673 | 甘州区 | 111和流线北关花园配变 | 绿 | 307.9839 | 325.98 | 18.0000
9674 | 甘州区 | 111和流线北关二社1号配变 | 绿 | 162.4950 | 162.50 | 0.0000
9675 | 临泽县 | 111三二自来水变 | 绿 | 40.0037 | 40.00 | 0.0000
9676 | 临泽县 | 111三二林场分支三二牛场变 | 绿 | 80.2400 | 80.24 | 0.0000
9677 | 临泽县 | 111三三林场分支三三9社井变 | 绿 | 41.8295 | 41.83 | 0.0000
9678 | 临泽县 | 111三三日光温室分支三三日光温室变 | 绿 | 80.0980 | 80.10 | 0.0000
9679 | 临泽县 | 111三三7-8社变 | 绿 | 80.7576 | 80.76 | 0.0000
9680 | 临泽县 | 111三三11社井变 | 绿 | 41.0631 | 41.06 | 0.0000
9681 | 临泽县 | 111三三1-2社分支三三3.4社变 | 绿 | 80.9808 | 80.98 | 0.0000
9682 | 高台县 | 110kv变电站修建配变 | 红 | 0.0000 | 80.02 | 0.0000
9683 | 高台县 | 10号配变（新） | 红 | 0.0000 | 84.18 | 0.0000
9684 | 甘州区 | 10号楼电采暖配变 | 绿 | 320.0104 | 320.01 | 0.0000
9685 | 高台县 | 10号北配变 | 红 | 0.0000 | 82.82 | 0.0000
9686 | 甘州区 | 10kV鼎和新城丽景商业配变 | 黄 | 637.5861 | 637.59 | 0.0000
9687 | 甘州区 | 10kV饭店2#配变 | 绿 | 320.0000 | 320.00 | 0.0000
9688 | 甘州区 | 10kV饭店1#配变 | 绿 | 320.0000 | 320.00 | 0.0000
9689 | 肃南县 | 10kV青龙2号配变 | 绿 | 80.3555 | 80.36 | 0.0000
9690 | 山丹县 | 10kV青阳口变124畜牧业队线09配变 | 绿 | 84.4341 | 84.43 | 0.0000
9691 | 山丹县 | 10kV青阳口变123十号井线08配变 | 绿 | 88.9299 | 88.93 | 0.0000
9692 | 山丹县 | 10kV青阳口变123十号井线07配变 | 绿 | 80.0026 | 80.00 | 0.0000
9693 | 山丹县 | 10kV青阳口变123十号井线06配变 | 绿 | 80.0373 | 80.04 | 0.0000
9694 | 山丹县 | 10kV青阳口变123十号井线05配变 | 绿 | 80.0000 | 80.00 | 0.0000
9695 | 山丹县 | 10kV青阳口变123十号井线03配变 | 绿 | 54.5664 | 54.57 | 0.0000
9696 | 山丹县 | 10kV青阳口变123十号井线02配变 | 绿 | 80.0022 | 80.00 | 0.0000
9697 | 山丹县 | 10kV青阳口变123十号井线01配变 | 绿 | 1.3877 | 51.39 | 50.0000
9698 | 山丹县 | 10kV青阳口变122十三号井线16配变 | 绿 | 42.5232 | 42.52 | 0.0000
9699 | 山丹县 | 10kV青阳口变122十三号井线15配变 | 绿 | 40.0000 | 40.00 | 0.0000
9700 | 山丹县 | 10kV青阳口变122十三号井线14配变 | 绿 | 80.0108 | 80.01 | 0.0000
9701 | 山丹县 | 10kV青阳口变122十三号井线13配变 | 绿 | 160.0000 | 160.00 | 0.0000
9702 | 山丹县 | 10kV青阳口变122十三号井线12配变 | 绿 | 128.0022 | 128.00 | 0.0000
9703 | 山丹县 | 10kV青阳口变122十三号井线11配变 | 绿 | 87.6339 | 87.63 | 0.0000
9704 | 山丹县 | 10kV青阳口变122十三号井线10配变 | 绿 | 80.0868 | 80.09 | 0.0000
9705 | 山丹县 | 10kV青阳口变122十三号井线09配变 | 绿 | 160.0007 | 160.00 | 0.0000
9706 | 山丹县 | 10kV青阳口变122十三号井线08配变 | 绿 | 87.9074 | 87.91 | 0.0000
9707 | 山丹县 | 10kV青阳口变122十三号井线07配变 | 绿 | 87.2987 | 87.30 | 0.0000
9708 | 山丹县 | 10kV青阳口变122十三号井线05配变 | 绿 | 160.0026 | 160.00 | 0.0000
9709 | 山丹县 | 10kV青阳口变122十三号井线04配变 | 绿 | 87.9245 | 87.92 | 0.0000
9710 | 山丹县 | 10kV青阳口变122十三号井线03配变 | 绿 | 80.0030 | 80.00 | 0.0000
9711 | 山丹县 | 10kV青阳口变122十三号井线02配变 | 绿 | 41.0473 | 41.05 | 0.0000
9712 | 山丹县 | 10kV青阳口变122十三号井线01配变 | 绿 | 24.2164 | 24.22 | 0.0000
9713 | 山丹县 | 10kV青阳口变112畜牧业队线13配变 | 绿 | 69.3614 | 69.36 | 0.0000
9714 | 山丹县 | 10kV青阳口变112畜牧业队线12配变 | 绿 | 66.2121 | 66.21 | 0.0000
9715 | 山丹县 | 10kV青阳口变112畜牧业队线11配变 | 绿 | 40.0020 | 40.00 | 0.0000
9716 | 山丹县 | 10kV青阳口变112畜牧业队线10配变 | 绿 | 24.0000 | 24.00 | 0.0000
9717 | 山丹县 | 10kV青阳口变112畜牧业队线08配变 | 绿 | 100.0000 | 100.00 | 0.0000
9718 | 山丹县 | 10kV青阳口变112畜牧业队线05配变 | 绿 | 64.0000 | 64.00 | 0.0000
9719 | 山丹县 | 10kV青阳口变112畜牧业队线04配变 | 绿 | 80.0022 | 80.00 | 0.0000
9720 | 山丹县 | 10kV青阳口变112畜牧业队线03配变 | 绿 | 86.5399 | 86.54 | 0.0000
9721 | 山丹县 | 10kV青阳口变112畜牧业队线02配变 | 绿 | 40.7764 | 40.78 | 0.0000
9722 | 山丹县 | 10kV青阳口变112畜牧业队线01配变 | 绿 | 75.8006 | 75.80 | 0.0000
9723 | 山丹县 | 10kV青阳口农场电采暖配变 | 绿 | 30.1418 | 80.14 | 50.0000
9724 | 山丹县 | 10kV鑫豪泰农牧家庭农场配变 | 绿 | 172.4078 | 172.41 | 0.0000
9725 | 甘州区 | 10kV金源配变S20- | 绿 | 333.2111 | 333.21 | 0.0000
9726 | 甘州区 | 10kV邮政局家属楼（大衙门街）箱变间隔配电变压器 | 绿 | 161.3851 | 161.39 | 0.0000
9727 | 甘州区 | 10kV逸景园1#箱变压器 | 绿 | 508.8124 | 508.81 | 0.0000
9728 | 甘州区 | 10kV通讯配变 | 绿 | 322.1662 | 322.17 | 0.0000
9729 | 甘州区 | 10kV运司配变 | 绿 | 325.4285 | 325.43 | 0.0000
9730 | 肃南县 | 10kV贺家墩配变 | 红 | 0.0000 | 80.91 | 0.0000
9731 | 甘州区 | 10kV西景苑1#配变 | 绿 | 325.5163 | 325.52 | 0.0000
9732 | 甘州区 | 10kV西关三社配变 | 绿 | 343.1056 | 343.11 | 0.0000
9733 | 甘州区 | 10kV蔬菜2号配变S20- | 绿 | 322.0239 | 322.02 | 0.0000
9734 | 甘州区 | 10kV芦水湾2#配变 | 绿 | 162.2293 | 162.23 | 0.0000
9735 | 甘州区 | 10kV芦水湾1#箱变配变 | 绿 | 504.9244 | 504.92 | 0.0000
9736 | 甘州区 | 10kV老年活动中心配变 | 绿 | 640.9323 | 640.93 | 0.0000
9737 | 甘州区 | 10kV紫豪配变 | 绿 | 80.6693 | 80.67 | 0.0000
9738 | 甘州区 | 10kV百货站配变 | 绿 | 160.0067 | 160.01 | 0.0000
9739 | 甘州区 | 10kV生资配变 | 绿 | 254.1813 | 254.18 | 0.0000
9740 | 民乐县 | 10kV涌泉变配电变压器 | 绿 | 163.8353 | 163.84 | 0.0000
9741 | 甘州区 | 10kV水电2号配变 | 绿 | 335.3909 | 335.39 | 0.0000
9742 | 甘州区 | 10kV民主二号配变 | 绿 | 322.5623 | 322.56 | 0.0000
9743 | 甘州区 | 10kV毓秀花园三期照明箱变 | 绿 | 161.2841 | 161.28 | 0.0000
9744 | 甘州区 | 10kV毓秀花园三期商业配变 | 绿 | 320.6359 | 320.64 | 0.0000
9745 | 甘州区 | 10kV武装配变 | 绿 | 323.5146 | 323.51 | 0.0000
9746 | 甘州区 | 10kV欧式配变 | 绿 | 330.6367 | 330.64 | 0.0000
9747 | 甘州区 | 10kV柏云会展配变 | 绿 | 508.4754 | 508.48 | 0.0000
9748 | 甘州区 | 10kV果酒配变S20- | 绿 | 326.4986 | 326.50 | 0.0000
9749 | 甘州区 | 10kV林业配变 | 绿 | 325.2466 | 325.25 | 0.0000
9750 | 甘州区 | 10kV新乐4号配变S20- | 绿 | 329.2796 | 329.28 | 0.0000
9751 | 甘州区 | 10kV文庭苑商业配变 | 绿 | 811.6202 | 811.62 | 0.0000
9752 | 甘州区 | 10kV敦煌之星配变 | 绿 | 160.0000 | 160.00 | 0.0000
9753 | 甘州区 | 10kV市医箱式变配电变压器 | 绿 | 504.0000 | 504.00 | 0.0000
9754 | 甘州区 | 10kV市医1号配变 | 绿 | 323.2536 | 323.25 | 0.0000
9755 | 甘州区 | 10kV工行住宅配变 | 绿 | 158.2977 | 161.30 | 3.0000
9756 | 临泽县 | 10kV小泉4社配变 | 绿 | 80.4939 | 80.49 | 0.0000
9757 | 甘州区 | 10kV家具配变S20- | 绿 | 324.5179 | 324.52 | 0.0000
9758 | 甘州区 | 10kV天源小区2号配变S20- | 绿 | 326.0965 | 326.10 | 0.0000
9759 | 高台县 | 10kV天城2号变 | 红 | 0.0000 | 161.32 | 51.8400
9760 | 高台县 | 10kV天城1号变 | 红 | 0.0000 | 322.98 | 72.9000
9761 | 甘州区 | 10kV图书配变 | 绿 | 335.1868 | 335.19 | 0.0000
9762 | 甘州区 | 10kV国税局箱式配变 | 绿 | 504.8749 | 504.87 | 0.0000
9763 | 甘州区 | 10kV司令部配变 | 绿 | 323.0384 | 323.04 | 0.0000
9764 | 肃南县 | 10kV南沟1号配变 | 红 | 0.0000 | 67.56 | 0.0000
9765 | 甘州区 | 10kV南城配变 | 绿 | 163.1039 | 163.10 | 0.0000
9766 | 甘州区 | 10kV华润配变 | 绿 | 335.0502 | 335.05 | 0.0000
9767 | 甘州区 | 10kV医药配变S20- | 绿 | 330.7431 | 330.74 | 0.0000
9768 | 甘州区 | 10kV医专配变 | 绿 | 322.3765 | 322.38 | 0.0000
9769 | 甘州区 | 10kV化肥厂家属院配变 | 绿 | 323.3414 | 323.34 | 0.0000
9770 | 甘州区 | 10kV交通巷4号箱变配变 | 绿 | 504.0000 | 504.00 | 0.0000
9771 | 甘州区 | 10kV交通巷3号箱式变配变 | 绿 | 504.0000 | 504.00 | 0.0000
9772 | 山丹县 | 10kV亚盛山丹分公司青阳口分场三号井配变 | 绿 | 87.4078 | 87.41 | 0.0000
9773 | 山丹县 | 10kV亚盛实业(集团)股份有限公司山丹分公司配变 | 绿 | 171.8614 | 171.86 | 0.0000
9774 | 肃南县 | 10kV亚仕坤小区2号箱变 | 红 | 0.0000 | 252.45 | 0.0000
9775 | 肃南县 | 10kV亚仕坤小区1#箱变 | 红 | 0.0000 | 253.45 | 0.0000
9776 | 肃南县 | 10kV乡西2号配变 | 红 | 0.0000 | 85.37 | 0.0000
9777 | 民乐县 | 10kV112丰五线铨锵支线王家墩变压器 | 绿 | 80.6925 | 80.69 | 0.0000
9778 | 民乐县 | 10kV111丰顺线顺化3号支线顺化3号变 | 绿 | 107.9689 | 164.67 | 56.7000
9779 | 民乐县 | 10kV111丰顺线油房支线油房变 | 绿 | 161.1765 | 161.18 | 0.0000
9780 | 民乐县 | 10kV111丰顺线上天乐小康变 | 绿 | 40.1342 | 40.13 | 0.0000
9781 | 甘州区 | 10KV流泉新村箱式变 | 绿 | 509.6531 | 509.65 | 0.0000
9782 | 甘州区 | 10KV流泉十社安置楼箱变 | 绿 | 504.0000 | 504.00 | 0.0000
9783 | 甘州区 | 10KV乐区续建配变 | 绿 | 320.0000 | 320.00 | 0.0000
9784 | 甘州区 | 10KV乐区续建2号配变 | 绿 | 321.3420 | 321.34 | 0.0000
9785 | 临泽县 | 10KV114向前线生态区2分支海天机械有限公司变 | 绿 | 131.8083 | 131.81 | 0.0000